## ใบปะหน้าสรุปคลัง
สรุปแผนการจัดซื้อเวชภัณฑ์ที่มิใช่ยา ประเภทวัสดุการแพทย์
หน่วยงาน โรงพยาบาลสุรินทร์ จังหวัดสุรินทร์
ประจำปีงบประมาณ 2563
การจัดซื้อ | คลังพัสดุ | เวชภัณฑ์ที่มิใช่ยา ประเภทวัสดุการแพทย์
|  | จำนวนรายการ | บาท
ไตรมาสที่ 1 (ต.ค.-ธ.ค.) | แผน | 457 | 35424709.26
จัดซื้อจริง
ไตรมาสที่ 2 (ม.ค.-มี.ค.) | แผน | 214 | 18757853.56
จัดซื้อจริง
ไตรมาสที่ 3 (เม.ย.-มิ.ย.) | แผน | 122 | 9017986.29
จัดซื้อจริง
ไตรมาสที่ 4 (ก.ค.-ก.ย.) | แผน | 43 | 1779340.5
จัดซื้อจริง
รวมทั้งสิ้น | แผน | 836 | 64979889.61
จัดซื้อจริง
| วัสดุการแพทย์อื่นๆ |  | 3266800.39
| ยอดอนุมัติ |  | 68246690
(นางณิชากร ศรีชาลี) | (นางณัฐรดา ทองสุทธิ์) | (นายประวีณ ตัณฑประภา) | (นายภูวเดช สุระโคตร)
นักวิชาการพัสดุชำนาญการ | รักษาการรองผู้อำนวยการฝ่ายบริหาร | ผู้อำนวยการโรงพยาบาลสุรินทร์ | นายแพทย์สาธารณสุขจังหวัดสุรินทร์
ผู้จัดทำแผนจัดซื้อ | ผู้เสนอแผนจัดซื้อ | ผู้เห็นชอบแผนจัดซื้อ | ผู้อนุมัติแผนจัดซื้อ

## คลังพัสดุ
แผนจัดซื้อเวชภัณฑ์ที่มิใช่ยา ประเภทวัสดุการแพทย์
หน่วยงาน โรงพยาบาลสุรินทร์ จังหวัดสุรินทร์
ประจำปีงบประมาณ 2563
ลำดับที่ |  | รายการ | หน่วยบรรจุ | ขนาดบรรจุ | หน่วยนับ | อัตราการใช้ย้อนหลัง 3 ปี |  |  | ประมาณ | ปริมาณ | ประมาณ | ราคาต่อ | ประมาณการ | ไตรมาสที่ 1 | ไตรมาสที่ 2 | ไตรมาสที่ 3 | ไตรมาสที่ 4 | ยอดรวมจัดซื้อจริง
| รหัส |  |  |  |  | ปี 2560 | ปี 2561 | ปี 2562 | การใช้ | คงคลัง | การจัดซื้อ | หน่วย | จัดซื้อปี 63 | (ต.ค.-ธ.ค.) | (มค.-มี.ค.) | (เม.ย.-มิ.ย) | (ก.ค.-ก.ย) | จำนวน | มุลค่า (บาท)
[9 empty] | ในปี 63 | ยกมา | ในปี 63 | (บาท) | (บาท)
คลังพัสดุ
1 | 2011103-0009 | 3M CAVILON DURAABLE BARRIER Film | หลอด |  | หลอด | 10 | 48 | 24 | 30 | 13 | 17 | 171.2 | 2910.4 | 17 | - | - | -
2 | 2011103-0008 | 3M HYDROGEL 15G (10/Box) | กล่อง |  | กล่อง | 329 | 360 | 120 | 140 | 40 | 100 | 160.5 | 16050 | 50 | 50 | - | -
3 | 2011203-0002 | Adaptor (สีเขียวหางปลา) | อัน |  | อัน | 85 | 369 | 84 | 184 | 84 | 100 | 24 | 2400 | 50 | 50 | - | -
4 | 2016102-0024 | AIR PUMP | ชุด |  | ชุด | 4 | 8 | 12 | 14 | 6 | 8 | 950 | 7600 | 8 | - | - | -
5 |  | Arm sling เบอร์ L | อัน |  | อัน | ไม่มี | ไม่มี | 420 | 678 | 275 | 403 | 25 | 10075 | 203 | 200 | - | -
6 |  | Arm sling เบอร์ M | อัน |  | อัน | ไม่มี | ไม่มี | 576 | 784 | 306 | 478 | 25 | 11950 | 239 | 239 | - | -
7 |  | Arm sling เบอร์ S | อัน |  | อัน | ไม่มี | ไม่มี | 108 | 240 | 40 | 200 | 25 | 5000 | 100 | 100 | - | -
8 |  | Arm sling เบอร์ XL | อัน |  | อัน | ไม่มี | ไม่มี | 164 | 275 | 75 | 200 | 25 | 5000 | 100 | 100 | - | -
9 | 20102-0002 | Arrow Central Venous 16 ga x 20 cm | ชุด |  | ชุด | 54 | 62 | 60 | 80 | 60 | 20 | 690 | 13800 | 20 | - | - | -
10 | 2011805-0013 | ASKINA CALGITROL Ag 15x15 cm | กล่อง |  | กล่อง | 13 | 15 | 35 | 40 | 30 | 10 | 7280 | 72800 | 10 | - | - | -
11 | 2011805-0009 | ASKINA TRANSORBENT 10 x 10 cm. | กล่อง |  | กล่อง | 17 | 20 | 0 | 30 | 25 | 5 | 1273.3 | 6366.5 | 5 | - | - | -
12 | 2016102-0014 | Bactyl Spray | กระป๋อง |  | กระป๋อง | 355 | 463 | 510 | 479 | 0 | 479 | 125 | 59875 | 240 | 239 | - | -
13 | 2012802-0001 | Blood set o3 B เซทให้เลือดใช้กับถุง BAS | ชุด |  | ชุด | 30816 | 34061 | 26000 | 28600 | 2150 | 26450 | 20.3 | 536935 | 6700 | 6700 | 6700 | 6350
14 | 3050102-0049 | Braided Silk 0,100 y. | หลอด |  | หลอด | 50 | 58 | 48 | 50 | 10 | 40 | 230 | 9200 | 40 | -
15 | 3050102-0050 | Braided Silk 1,100 y. | หลอด |  | หลอด | 92 | 125 | 24 | 46 | 16 | 30 | 230 | 6900 | 30 | -
16 | 3050102-0045 | Braided Silk 2/0,100 y. | หลอด |  | หลอด | 76 | 88 | 48 | 58 | 0 | 58 | 267.5 | 15515 | 58 | -
17 | 3050102-0046 | Braided Silk 3/0,100 y. | หลอด |  | หลอด | 31 | 99 | 12 | 15 | 56 | 0 | 230 | 0 | - | -
18 | 3050102-0047 | Braided Silk 4/0,100 y. | หลอด |  | หลอด | 48 | 54 | 36 | 40 | 0 | 40 | 267.3 | 10692 | 40 | -
19 | 3050102-0048 | Braided Silk 5/0,100 y. | หลอด |  | หลอด | 92 | 110 | 12 | 20 | 47 | 0 | 230 | 0 | - | -
20 | 2011102-0002 | Catheter Auto-Adhesif Silicone (CA) 29 mm. | อัน |  | อัน | 836 | 980 | 810 | 1040 | 240 | 800 | 70 | 56000 | 270 | 270 | 260 | -
21 | 2011102-0003 | Catheter Auto-Adhesif Silicone (CA) 32 mm. | อัน |  | อัน | 396 | 840 | 770 | 850 | 240 | 610 | 70 | 42700 | 210 | 200 | 200 | -
22 | 2012901-0007 | Clipper blade | ใบ |  | ใบ | 3656 | 4357 | 5500 | 7000 | 160 | 6840 | 139.1 | 951444 | 2280 | 2280 | 2280 | -
23 | 2010804-0008 | CLOSED SUCTION SET NO.14 | ชุด |  | ชุด | 1059 | 1128 | 1000 | 1500 | 33 | 1467 | 410 | 601470 | 500 | 500 | 467 | -
24 | 2011001-0001 | Colostomy Bag No.3 (1x50 ชิ้น) | กล่อง |  | กล่อง | 2087 | 2236 | 4000 | 4500 | 80 | 4420 | 350 | 1547000 | 1500 | 1500 | 1420 | -
25 | 2014101-0002 | Comply Steam Indicator (250ชิ้น/กล่อง) | กล่อง |  | กล่อง | 637 | 742 | 1250 | 1375 | 63 | 1312 | 630 | 826560 | 450 | 450 | 412 | -
26 | 2011401-0009 | Cotton but 100 pcs. | ห่อ |  | ห่อ | 519 | 761 | 560 | 620 | 100 | 520 | 7 | 3640 | 260 | 260 | -
27 | 2011401-0001 | COTTON STICK 50 pcs.(XL) | ห่อ |  | ห่อ | 16403 | 20000 | 12000 | 13200 | 0 | 13200 | 11 | 145200 | 3300 | 3300 | 3300 | 3300
28 | 2011402-0001 | Cotton Undercast Padding 3" | ม้วน |  | ม้วน | 1975 | 2669 | 1200 | 1520 | 228 | 1292 | 15.4 | 19896.8 | 450 | 450 | 392 | -
29 | 2011402-0002 | Cotton Undercast Padding 4" | ม้วน |  | ม้วน | 3640 | 3640 | 2100 | 2000 | 0 | 2000 | 20 | 40000 | 700 | 650 | 650 | -
30 | 2011402-0003 | Cotton Undercast Padding 6" | ม้วน |  | ม้วน | 2540 | 2540 | 1800 | 2000 | 396 | 1604 | 33.17 | 53204.68 | 550 | 550 | 504 | -
31 | 2016201-0018 | DANGER FOR INFECTION VOLUME 3.2 | ใบ |  | ใบ | 4629 | 5196 | 2200 | 2500 | 0 | 2500 | 53.5 | 133750 | 850 | 850 | 800 | -
32 | 2016201-0019 | DANGER FOR INFECTION VOLUME 6.2 | ใบ |  | ใบ | 624 | 754 | 690 | 780 | 0 | 780 | 77 | 60060 | 390 | 390 | - | -
33 | 2014901-0006 | Digital Thermometer. | อัน |  | อัน | 678 | 748 | 360 | 400 | 360 | 40 | 700 | 28000 | 40 | - |  | -
34 | 2013300-0001 | Disposable Plastic Apron 50 pcs. | ตัว |  | ตัว | 100320 | 113900 | 89000 | 98000 | 19400 | 78600 | 2.5 | 196500 | 20000 | 20000 | 20000 | 18600
35 | 2014801-0002 | Disposable Syring Insulin 100 Ul /หัวเข็มFix | กล่อง |  | กล่อง | 3171 | 3553 | 3200 | 6000 | 3200 | 2800 | 211.86 | 593208 | 1000 | 1000 | 800 | -
36 | 2011201-0005 | Disposable Tee Adaptor 22M,22F22/15 mm(ด้านเท่า). | อัน |  | อัน | 146 | 171 | 48 | 136 | 126 | 10 | 20 | 200 | 10 | -
37 | 2011201-0006 | Disposable Tee Adaptor 22M,22M22/18 mm.(ด้านไม่เท่า). | อัน |  | อัน | 232 | 261 | 168 | 299 | 99 | 200 | 20 | 4000 | 100 | 100 | -
38 | 2010301-0002 | Easifix Co(1.5 นิ้ว) 4cmx4m(6ม้วน/กล่อง) | ม้วน |  | ม้วน | 586 | 658 | 1730 | 1900 | 300 | 1600 | 41.73 | 66768 | 600 | 600 | 400 | -
39 | 2010301-0006 | Easifix Co 10cmx4m (4 นิ้ว) | ม้วน |  | ม้วน | 713 | 789 | 1640 | 1834 | 234 | 1600 | 64.2 | 102720 | 600 | 600 | 400 | -
40 | 2010301-0004 | Easifix Co 2.5cmx4m (1 นิ้ว) | ม้วน |  | ม้วน | 1372 | 1545 | 1960 | 2207 | 7 | 2200 | 31.03 | 68266 | 750 | 750 | 700 | -
41 | 2010301-0007 | Easifix Co 6 cmx4m (2 นิ้ว) | ม้วน |  | ม้วน | 1112 | 1202 | 2100 | 2398 | 0 | 2398 | 41.73 | 100068.54 | 600 | 600 | 600 | 598
42 | 2012301-0003 | EKG.Cream 100 g. | หลอด |  |  | 78 | 100 | 50 | 100 | 4 | 96 | 70 | 6720 | 96 | - | - | -
43 | 2013608-0001 | Electrostatic Filter | ชิ้น |  | ชิ้น | 15604 | 18245 | 15000 | 16500 | 2150 | 14350 | 29 | 416150 | 4000 | 4000 | 4000 | 2350
44 | 2015408-0003 | Endotracheal Tube Size L | เส้น |  | เส้น | 61 | 72 | 0 | 0 | 0 | 0 | 60 | 0 | - | - | - | -
45 | 2015408-0002 | Endotracheal Tube Size M | เส้น |  | เส้น | 62 | 78 | 40 | 46 | 40 | 6 | 60 | 360 | 6 | - | - | -
46 | 2015408-0001 | Endotracheal Tube Size S | เส้น |  | เส้น | 4 | 100 | 120 | 138 | 120 | 18 | 60 | 1080 | 18 | - | - | -
47 | 2015401-0001 | Endotrecheal Tube No.2 | เส้น |  | เส้น | 200 | 551 | 100 | 300 | 110 | 190 | 112.35 | 21346.5 | 95 | 95 | - | -
48 | 2015401-0002 | Endotrecheal Tube No.2.5 | เส้น |  | เส้น | 135 | 156 | 200 | 250 | 30 | 220 | 112.35 | 24717 | 110 | 110 | - | -
49 | 2015401-0003 | Endotrecheal Tube No.3 | เส้น |  | เส้น | 243 | 281 | 200 | 250 | 67 | 183 | 112.35 | 20560.05 | 100 | 83 | - | -
50 | 2015401-0004 | Endotrecheal Tube No.3.5 | เส้น |  | เส้น | 124 | 370 | 200 | 250 | 10 | 240 | 112.35 | 26964 | 120 | 120 | - | -
51 | 2015401-0005 | Endotrecheal Tube No.4 | เส้น |  | เส้น | 110 | 124 | 100 | 150 | 13 | 137 | 112.35 | 15391.95 | 70 | 67 | - | -
52 | 2015401-0006 | Endotrecheal Tube No.4.5 | เส้น |  | เส้น | 124 | 149 | 100 | 150 | 13 | 137 | 112.35 | 15391.95 | 70 | 67 | - | -
53 | 2015401-0007 | Endotrecheal Tube No.5 | เส้น |  | เส้น | 89 | 195 | 250 | 300 | 115 | 185 | 47 | 8695 | 100 | 85 | - | -
54 | 2015401-0008 | Endotrecheal Tube No.5.5 | เส้น |  | เส้น | 75 | 393 | 200 | 300 | 0 | 300 | 47 | 14100 | 150 | 150 | - | -
55 | 2015401-0009 | Endotrecheal Tube No.6 | เส้น |  | เส้น | 179 | 232 | 200 | 250 | 0 | 250 | 47 | 11750 | 125 | 125 | - | -
56 | 2015401-0010 | Endotrecheal Tube No.6.5 | เส้น |  | เส้น | 382 | 834 | 500 | 700 | 618 | 82 | 37.8 | 3099.6 | 82 | - | - | -
57 | 2012102-0001 | EXTENSION TUBE 18'' | เส้น |  | เส้น | 94878 | 105800 | 110000 | 120000 | 8350 | 111650 | 3.5 | 390775 | 30000 | 30000 | 30000 | 21650
58 | 2012102-0002 | EXTENSION TUBE 36'' | เส้น |  | เส้น | 1026 | 1200 | 1500 | 1800 | 350 | 1450 | 4.95 | 7177.5 | 500 | 500 | 450 | -
59 | 2012102-0003 | EXTENSION TUBE 42'' | เส้น |  | เส้น | 586 | 700 | 4000 | 4500 | 0 | 4500 | 5.89 | 26505 | 1500 | 1500 | 1500 | -
60 | 2011103-0004 | EYE PAD 25x1 pad | ชิ้น |  | ชิ้น | 3010 | 4298 | 2300 | 4300 | 300 | 4000 | 4.6 | 18400 | 1500 | 1500 | 1000 | -
61 | 30107-0053 | Face Mask กระดาษปิดจมูกแบบมีคาร์บอน (50ชิ้น/กล่อง) | กล่อง |  | กล่อง | 122 | 142 | 120 | 154 | 4 | 150 | 1150 | 172500 | 100 | 50 | - | -
62 | 2014001-0003 | FINGERTRIP 1" | อัน |  | อัน | 960 | 1345 | 600 | 700 | 500 | 200 | 21 | 4200 | 100 | 100 | - | -
63 | 2010802-0002 | Folley Catheter 2 Way No.10 | เส้น |  | เส้น | 250 | 310 | 300 | 400 | 260 | 140 | 52 | 7280 | 100 | 40 | - | -
64 | 2010802-0003 | Folley Catheter 2 Way No.12 | เส้น |  | เส้น | 454 | 510 | 510 | 570 | 70 | 500 | 17.5 | 8750 | 250 | 250 | - | -
65 | 2010802-0004 | Folley Catheter 2 Way No.14 | เส้น |  | เส้น | 4665 | 5139 | 3300 | 3700 | 470 | 3230 | 14.85 | 47965.5 | 1230 | 1000 | 1000 | -
66 | 2010802-0001 | Folley Catheter 2 Way No.8 | เส้น |  | เส้น | 200 | 1000 | 1560 | 500 | 10 | 490 | 52 | 25480 | 245 | 245 | - | -
67 | 2012301-0001 | Gel Defib (ใช้สำหรับเครื่องกระตุ้นหัวใจ) | หลอด |  | หลอด | 44 | 50 | 30 | 50 | 2 | 48 | 210 | 10080 | 48 | - | - | -
68 | 2016101-0001 | Glass tablets. | ใบ |  | ใบ | 210 | 292 | 400 | 600 | 168 | 432 | 1.75 | 756 | 232 | 200 | - | -
69 | 2013601-0001 | GUEDEL AIRWAY NO.0 = (60 mm.) | อัน |  | อัน | 32 | 128 | 12 | 100 | 90 | 10 | 17 | 170 | 10 | - | - | -
70 | 2013601-0002 | GUEDEL AIRWAY NO.2 = (80 mm.) | อัน |  | อัน | 268 | 347 | 288 | 463 | 63 | 400 | 14 | 5600 | 200 | 200 | - | -
71 | 2013601-0003 | GUEDEL AIRWAY NO.3 = (90 mm.) | อัน |  | อัน | 413 | 527 | 360 | 469 | 69 | 400 | 14 | 5600 | 200 | 200 | - | -
72 | 2013601-0004 | GUEDEL AIRWAY NO.4 = (100 mm.) | อัน |  | อัน | 283 | 346 | 252 | 440 | 40 | 400 | 17 | 6800 | 200 | 200 | - | -
73 | 2013601-0005 | GUEDEL AIRWAY NO.5 = (110 mm.) | อัน |  | อัน | 41 | 145 | 48 | 484 | 84 | 400 | 14 | 5600 | 200 | 200 | - | -
74 | 2013101-0001 | HYPODERMIC NEEDLE 18x1 1/2 100 pcs. (thin wall) | กล่อง |  | กล่อง | 11402 | 12634 | 15000 | 17250 | 750 | 16500 | 48.15 | 794475 | 4500 | 4500 | 4500 | 3000
75 | 2013101-0002 | HYPODERMIC NEEDLE 20x1 1/2 100 pcs. (thin wall) | กล่อง |  | กล่อง | 2021 | 2498 | 1000 | 1500 | 10 | 1490 | 48.15 | 71743.5 | 500 | 500 | 490 | -
76 | 2013101-0003 | HYPODERMIC NEEDLE 21x1 1/2 100 pcs. (thin wall) | กล่อง |  | กล่อง | 5866 | 6500 | 6200 | 7500 | 450 | 7050 | 48.15 | 339457.5 | 2350 | 2350 | 2350 | -
77 | 2013101-0004 | HYPODERMIC NEEDLE 22x1 1/2 100 pcs. (thin wall) | กล่อง |  | กล่อง | 230 | 471 | 150 | 200 | 200 | 0 | 48.15 | 0 | - | - | - | -
78 | 2013101-0005 | HYPODERMIC NEEDLE 23x1 1/2 100 pcs. (thin wall) | กล่อง |  | กล่อง | 1462 | 1577 | 1200 | 1500 | 22 | 1478 | 48.15 | 71165.7 | 500 | 500 | 478 | -
79 | 2013101-0006 | HYPODERMIC NEEDLE 24x1 100 pcs. (thin wall) | กล่อง |  | กล่อง | 6713 | 7590 | 5500 | 7000 | 350 | 6650 | 48.15 | 320197.5 | 2300 | 2300 | 2050 | -
80 | 2013101-0007 | HYPODERMIC NEEDLE 24x1 1/2 100 pcs. (thin wall) | กล่อง |  | กล่อง | 3794 | 4189 | 2000 | 3000 | 280 | 2720 | 48.15 | 130968 | 1000 | 1000 | 720 | -
81 | 2013101-0008 | HYPODERMIC NEEDLE 25x1 100 pcs. (thin wall) | กล่อง |  | กล่อง | 1829 | 2010 | 1500 | 2000 | 0 | 2000 | 48.15 | 96300 | 700 | 700 | 600 | -
82 | 2013101-0009 | HYPODERMIC NEEDLE 27x1 100 pcs. (thin wall) | กล่อง |  | กล่อง | 400 | 436 | 150 | 300 | 65 | 235 | 50.25 | 11808.75 | 135 | 100 | - | -
83 | 2013101-0010 | HYPODERMIC NEEDLE 27x1/2 100 pcs. (thin wall) | กล่อง |  | กล่อง | 435 | 691 | 450 | 500 | 50 | 450 | 48.15 | 21667.5 | 250 | 200 | - | -
84 | 2014804-0001 | HYPODERMIC SYRING/BOKOSLICATR HAND GLASS 50 ml. | โหล |  | โหล | 2773 | 3381 | 1200 | 1500 | 289 | 1211 | 187.25 | 226759.75 | 450 | 450 | 311 | -
85 | 2013103-0001 | I.V.CATHETER NO.16 | กล่อง |  | กล่อง | 35 | 65 | 30 | 224 | 24 | 200 | 470 | 94000 | 100 | 100 | - | -
86 | 2013103-0003 | I.V.CATHETER NO.18x1.1/4 | กล่อง |  | กล่อง | 102 | 120 | 40 | 200 | 0 | 200 | 850 | 170000 | 100 | 100 | - | -
87 | 2013103-0004 | I.V.CATHETER NO.20Gx1.1/4นิ้ว (SURFLO) | กล่อง |  | กล่อง | 969 | 1216 | 1400 | 2090 | 90 | 2000 | 454.75 | 909500 | 700 | 700 | 600 | -
88 | 2013103-0005 | I.V.CATHETER NO.22Gx1 | กล่อง |  | กล่อง | 2772 | 3165 | 3700 | 3400 | 0 | 3400 | 454.75 | 1546150 | 1200 | 1200 | 1000 | -
89 | 2013103-0002 | I.V.CATHETER NO.24 | กล่อง |  | กล่อง | 2245 | 2719 | 1762 | 2116 | 116 | 2000 | 454.75 | 909500 | 700 | 700 | 600 | -
90 | 2016201-0010 | IDENTIFICATION BRACELETS 100 pcs. (Adult Size) | เส้น |  | เส้น | 48986 | 52400 | 57876 | 64306 | 6500 | 57806 | 1.99 | 115033.94 | 15000 | 15000 | 15000 | 12806
91 | 2016201-0009 | IDENTIFICATION BRACELETS 100 pcs. (Child Size) | เส้น |  | เส้น | 19214 | 24300 | 14004 | 15560 | 2600 | 12960 | 1.9 | 24624 | 3300 | 3300 | 3300 | 3060
92 | 2013300-0010 | Isolation Gown แบบกันน้ำ(แบบบางสีขาว) | ตัว |  | ตัว | 250 | 280 | 380 | 450 | 150 | 300 | 80 | 24000 | 150 | 150 | - | -
93 | 2012302-0002 | Lubricating Jelly 50 g. | หลอด |  | หลอด | 2296 | 2555 | 2328 | 5000 | 50 | 4950 | 20 | 99000 | 1650 | 1650 | 1650 | -
94 | 2013001-0006 | MASK EARLOOP 3 PLY.(Child) | กล่อง |  | กล่อง | 116 | 203 | 180 | 200 | 115 | 85 | 110 | 9350 | 85 | - | - | -
95 | 2013404-0004 | MEDICAL RECORDING CHART (Green) | ม้วน |  | ม้วน | 17 | 112 | 36 | 76 | 38 | 38 | 60 | 2280 | 38 | - | - | -
96 | 2013404-0007 | MEDICAL RECORDING CHART (Kenz) | รีม |  | รีม | 282 | 378 | 240 | 338 | 60 | 278 | 1106 | 307468 | 139 | 139 | - | -
97 | 2013404-0006 | MEDICAL RECORDING CHART (Red) | ม้วน |  | ม้วน | 355 | 552 | 132 | 210 | 336 | 0 | 60 | 0 | - | - | - | -
98 | 2013203-0002 | Micropore 1/2 in x10 yd. | กล่อง |  | กล่อง | 184 | 204 | 204 | 250 | 10 | 240 | 278.2 | 66768 | 120 | 120 | - | -
99 | 2013203-0003 | Micropore 1inx10y x12 Rolls | กล่อง |  | กล่อง | 234 | 245 | 470 | 600 | 0 | 600 | 278.2 | 166920 | 300 | 300 | - | -
100 | 2012001-0002 | Monitoring Electrode (Micropoe) 50 pcs. | แพ็ค |  | แพ็ค | 69 | 80 | 140 | 260 | 80 | 180 | 866.7 | 156006 | 90 | 90 | - | -
101 | 2012001-0003 | Monitoring Electrode/3M รุ่น 2238 50 pcs. | แพ็ค |  | แพ็ค | 1205 | 1334 | 2970 | 3300 | 16 | 3284 | 866.7 | 2846242.8 | 1284 | 1000 | 1000 | -
102 | 2015502-0005 | N.G TUBE No.10 | อัน |  | อัน | 272 | 466 | 780 | 866 | 110 | 756 | 9.5 | 7182 | 300 | 230 | 226 | -
103 | 2015502-0006 | N.G TUBE No.12 | อัน |  | อัน | 162 | 1011 | 240 | 200 | 360 | 0 | 9.5 | 0 | - | - | - | -
104 | 2015502-0007 | N.G TUBE No.14 | อัน |  | อัน | 5792 | 7127 | 3876 | 10000 | 2200 | 7800 | 7.5 | 58500 | 2600 | 2600 | 2600 | -
105 | 2015502-0008 | N.G TUBE No.16 | อัน |  | อัน | 9642 | 10800 | 8928 | 10300 | 1700 | 8600 | 7.5 | 64500 | 3000 | 3000 | 2600 | -
106 | 2015502-0009 | N.G TUBE No.18 | อัน |  | อัน | 2060 | 2470 | 2364 | 2900 | 180 | 2720 | 7.5 | 20400 | 1000 | 1000 | 720 | -
107 | 2015502-0010 | N.G TUBE No.20 | อัน |  | อัน | 185 | 275 | 0 | 0 | 0 | 0 | 8 | 0 | -
108 | 2015501-0001 | N.G TUBE No.5,100 cm. | อัน |  | อัน | 507 | 689 | 168 | 190 | 80 | 110 | 10 | 1100 | 55 | 55 | - | -
109 | 2015502-0002 | N.G TUBE No.5,50 cm. | อัน |  | อัน | 206 | 1106 | 108 | 300 | 1041 | 0 | 7.5 | 0 | -
110 | 2015501-0002 | N.G TUBE No.6,100 cm. | อัน |  | อัน | 1871 | 2329 | 1350 | 1600 | 300 | 1300 | 7.5 | 9750 | 500 | 500 | 300 | -
111 | 2015502-0003 | N.G TUBE No.6,50 cm. | อัน |  | อัน | 4312 | 4960 | 2040 | 2300 | 1000 | 1300 | 8.5 | 11050 | 500 | 500 | 300 | -
112 | 2015501-0003 | N.G TUBE No.8,100 cm. | อัน |  | อัน | 713 | 994 | 516 | 600 | 250 | 350 | 9 | 3150 | 175 | 175 | - | -
113 | 2015502-0004 | N.G TUBE No.8,50 cm. | อัน |  | อัน | 1500 | 1968 | 1380 | 1550 | 10 | 1540 | 8.5 | 13090 | 540 | 500 | 500 | -
114 | 2013605-0002 | Nasal Oxygen Cannula/pediatric | เส้น |  | เส้น | 163 | 453 | 410 | 470 | 57 | 413 | 95 | 39235 | 213 | 200 | - | -
115 | 2010808-0008 | NATURAL LATEX TUBING #200 | ม้วน |  | ม้วน | 69 | 80 | 50 | 60 | 21 | 39 | 230 | 8970 | 39 | - |  | -
116 | 2010808-0009 | NATURAL LATEX TUBING #201 | ม้วน |  | ม้วน | 48 | 60 | 12 | 30 | 10 | 20 | 375 | 7500 | 20 | - |  | -
117 | 2010808-0011 | NATURAL LATEX TUBING #202 | ม้วน |  | ม้วน | 149 | 174 | 108 | 120 | 5 | 115 | 600 | 69000 | 60 | 55 |  | -
118 | 2010808-0012 | NATURAL LATEX TUBING #203 | ม้วน |  | ม้วน | 12 | 19 | 12 | 30 | 5 | 25 | 435 | 10875 | 25 | - |  | -
119 | 2010808-0014 | NATURAL LATEX TUBING #204 | ม้วน |  | ม้วน | 50 | 64 | 12 | 14 | 4 | 10 | 590 | 5900 | 10 | - |  | -
120 | 2011203-0001 | Nebulizer Adapter | ชิ้น |  | ชิ้น | วัสดุใหม่ | 300 | 12 | 104 | 4 | 100 | 179.76 | 17976 | 50 | 50 | - | -
121 | 2013603-0002 | NEBULIZER ADULT Set | ชุด |  | ชุด | 2494 | 6000 | 7900 | 9100 | 3200 | 5900 | 46 | 271400 | 2000 | 2000 | 1900 | -
122 | 2013603-0001 | NEBULIZER CHILD Set | ชุด |  | ชุด | 853 | 1119 | 876 | 1030 | 1030 | 0 | 39 | 0 | - | - | - | -
123 | 2011103-0010 | NOSTING BARRIER FILM SPRAY | ขวด |  | ขวด | 43 | 50 | 12 | 60 | 18 | 42 | 642 | 26964 | 42 | - | - | -
124 | 2010601-0001 | NURSE CAP 50 pcs. | ใบ |  | ใบ | 104601 | 120581 | 102000 | 105000 | 8700 | 96300 | 0.65 | 62595 | 25000 | 25000 | 25000 | 21300
125 | 2013606-0004 | OXYGEN Size:L | อัน |  | อัน | 2750 | 3200 | 6456 | 7500 | 600 | 6900 | 50 | 345000 | 2300 | 2300 | 2300 | -
126 | 2013606-0003 | OXYGEN Size:M | อัน |  | อัน | 150 | 2058 | 1200 | 1400 | 100 | 1300 | 48 | 62400 | 500 | 500 | 300 | -
127 | 2010702-0002 | Plaster of Paris 3"x3 yds. 24 Roll. | ม้วน |  | ม้วน | 1426 | 1592 | 1370 | 1600 | 0 | 1600 | 13 | 20800 | 600 | 500 | 500 | -
128 | 2010702-0004 | Plaster of Paris 4"x3 yds. 24 Roll. | ม้วน |  | ม้วน | 2587 | 3036 | 2160 | 3180 | 300 | 2880 | 17 | 48960 | 1000 | 1000 | 880 | -
129 | 2010702-0006 | Plaster of Paris 6"x3 yds. 12 Roll. | ม้วน |  | ม้วน | 2817 | 3056 | 2300 | 3084 | 204 | 2880 | 29.96 | 86284.8 | 1000 | 1000 | 880 | -
130 | 2016104-0001 | Plastic Cylinder Urine | ใบ |  | ใบ | 149 | 280 | 48 | 67 | 177 | 0 | 20 | 0 | -
131 | 2016102-0036 | Pontosan (0.1% Polymino Propyl) ขนาด 350 cc. | ขวด |  | ขวด | 109 | 129 | 192 | 216 | 27 | 189 | 535 | 101115 | 100 | 89 | - | -
132 | 2012403-0004 | PowderFree Poderfree Sterile Surgical Glove No.6 | กล่อง |  | กล่อง | 85 | 102 | 134 | 140 | 10 | 130 | 1284 | 166920 | 65 | 65 | - | -
133 | 2012403-0001 | PowderFree Poderfree Sterile Surgical Glove No.6.5 | กล่อง |  | กล่อง | 308 | 354 | 254 | 248 | 24 | 224 | 1284 | 287616 | 124 | 100 | - | -
134 | 2012403-0002 | PowderFree Poderfree Sterile Surgical Glove No.7 | กล่อง |  | กล่อง | 26 | 200 | 198 | 170 | 30 | 140 | 1284 | 179760 | 70 | 70 | - | -
135 | 2012403-0003 | PowderFree Poderfree Sterile Surgical Glove No.7.5 | กล่อง |  | กล่อง | 35 | 200 | 178 | 187 | 8 | 179 | 1284 | 229836 | 100 | 79 | - | -
136 | 2012403-0010 | PowderFree Poderfree Sterile Surgical Glove No.8 | กล่อง |  | กล่อง | ใหม่ | 24 | 0 | 0 | 0 | 0 | 0 | 0 | - |  | - | -
137 | 2011001-0004 | Proxima 2,base plate 10/50 mm. | กล่อง |  | กล่อง | 14 | 35 | 40 | 67 | 27 | 40 | 1198 | 47920 | 40 | - | - | -
138 | 2011002-0001 | Proxima 2,base plate 10/60 mm. | กล่อง |  | กล่อง | 26 | 62 | 70 | 80 | 0 | 80 | 1198.4 | 95872 | 80 | - | - | -
139 | 2011001-0003 | Proxima 2,drainable pouch 30/?60 mm. | กล่อง |  | กล่อง | 10 | 22 | 50 | 90 | 50 | 40 | 1765.5 | 70620 | 40 | - | - | -
140 | 2011001-0002 | Proxima 2,drainable pouch 30/50 mm. | กล่อง |  | กล่อง | 10 | 100 | 65 | 99 | 59 | 40 | 1675 | 67000 | 40 | - | - | -
141 | 2011805-0011 | Proxima I drain/transparent 30/กล่อง | กล่อง |  | กล่อง | 217 | 245 | 280 | 400 | 0 | 400 | 1872.5 | 749000 | 200 | 200 | - | -
142 | 2011601-0001 | Radivac drain 200cc /พร้อมสาย | ชุด |  | ชุด | 1035 | 1200 | 768 | 880 | 260 | 620 | 100 | 62000 | 310 | 310 | - | -
143 | 2011601-0002 | Radivac drain 400cc / พร้อมสาย | ชุด |  | ชุด | 938 | 1065 | 984 | 1420 | 220 | 1200 | 100 | 120000 | 400 | 400 | 400 | -
144 | 2011601-0003 | Radivac drain 600cc /พร้อมสาย | ชุด |  | ชุด | 1316 | 1507 | 1128 | 1300 | 92 | 1208 | 110 | 132880 | 408 | 400 | 400 | -
145 | 2014901-0002 | Rectal Thermometer. | อัน |  | อัน | 35 | 215 | 135 | 150 | 48 | 102 | 17 | 1734 | 52 | 50 | - | -
146 | 2013604-0005 | Respiflo 325 ml..( ขวดน้ำให้Oxygen ) | ขวด |  | ขวด | วัสดุใหม่ | 500 | 255 | 360 | 100 | 260 | 99.51 | 25872.6 | 130 | 130 | - | -
147 | 2013604-0004 | Respiflo 500 ml.( ขวดน้ำให้Oxygen ) | ขวด |  | ขวด | วัสดุใหม่ | 300 | 132 | 146 | 50 | 96 | 124.12 | 11915.52 | 48 | 48 | - | -
148 | 2016201-0001 | Reusable Colohot pack | อัน |  | อัน | 336 | 434 | 285 | 466 | 66 | 400 | 100 | 40000 | 200 | 200 | - | -
149 | 2010809-0005 | SALIVA EJECTORS | ถุง |  | ถุง | 223 | 246 | 340 | 368 | 68 | 300 | 85 | 25500 | 150 | 150 | - | -
150 | 2013102-0001 | SCALP VEIN NO.20 (D2E) | ชิ้น |  | ชิ้น | 88 | 164 | 2 | 20 | 156 | 0 | 5.5 | 0 | - |  | - | -
151 | 2013102-0002 | SCALP VEIN NO.21 (D2E) | ชิ้น |  | ชิ้น | 690 | 1050 | 636 | 730 | 350 | 380 | 5.5 | 2090 | 190 | 190 | - | -
152 | 2013102-0003 | SCALP VEIN NO.23 (D2E) | ชิ้น |  | ชิ้น | 474 | 537 | 400 | 460 | 0 | 460 | 5.5 | 2530 | 230 | 230 | - | -
153 | 2013102-0004 | SCALP VEIN NO.27x1/2" (D2E) | ชิ้น |  | ชิ้น | 8756 | 1220 | 2988 | 3500 | 0 | 3500 | 5.6 | 19600 | 1500 | 1500 | 500 | -
154 | 2015101-0001 | Skin Traction Kits Adult | ชุด |  | ชุด | 352 | 453 | 300 | 350 | 40 | 310 | 190 | 58900 | 160 | 150 | - | -
155 | 2015101-0002 | Skin Traction Kits Child | ชุด |  | ชุด | 30 | 42 | 24 | 29 | 9 | 20 | 192.6 | 3852 | 20 | - | - | -
156 | 2013106-0001 | Spinal Needle 18GA 3.50 In. | ชิ้น |  | ชิ้น | 1 | 19 | 36 | 46 | 8 | 38 | 963 | 36594 | 38 | - | - | -
157 | 2013106-0002 | Spinal Needle 20GA 3.50 In. | ชิ้น |  | ชิ้น | 10 | 15 | 270 | 294 | 20 | 274 | 963 | 263862 | 137 | 137 | - | -
158 | 2013106-0003 | Spinal Needle 22GA 3.50 In. | ชิ้น |  | ชิ้น | 52 | 60 | 180 | 200 | 18 | 182 | 963 | 175266 | 100 | 82 | - | -
159 | 2013106-0004 | Spinal Needle 23GA 3.50 In. | ชิ้น |  | ชิ้น | 3 | 10 | 108 | 120 | 10 | 110 | 963 | 105930 | 60 | 50 | - | -
160 | 2013106-0005 | Spinal Needle 25GA 3.50 In. | ชิ้น |  | ชิ้น | 2 | 8 | 150 | 160 | 17 | 143 | 963 | 137709 | 73 | 70 | - | -
161 |  | Spinal Needle 27GA 3.50 In. | ชิ้น |  | ชิ้น | ไม่มีข้อมูล | 0 | 2 | 200 | 27 | 173 | 963 | 166599 | 100 | 73 | - | -
162 | 2010702-0001 | เฝือกสำเร็จรูป 3 นิ้ว (slap) | กล่อง |  | กล่อง | 30 | 36 | 25 | 120 | 6 | 114 | 1250 | 142500 | 60 | 54 | - | -
163 | 2011402-0010 | Sterile Cotton Ball Size 1.40 g. (450g./pack) | ห่อ |  | ห่อ | 1404 | 1521 | 1608 | 1800 | 110 | 1690 | 63 | 106470 | 600 | 600 | 490 | -
164 | 2011402-0011 | Sterile Cotton Ball Size 10 g. | ห่อ |  | ห่อ | 31298 | 35330 | 33504 | 37226 | 5412 | 31814 | 4.5 | 143163 | 8000 | 8000 | 8000 | 7814
165 | 2011402-0008 | Sterile Cotton Ball Size:0.35 (450g./pack) | ห่อ |  | ห่อ | 1065 | 1214 | 744 | 856 | 202 | 654 | 63 | 41202 | 218 | 218 | 218 | -
166 | 2012302-0001 | Sterile gel 100X3 g. sachet | กล่อง |  | กล่อง | 450 | 570 | 330 | 457 | 57 | 400 | 450 | 180000 | 200 | 200 | - | -
167 | 2014104-0004 | Sterile Nylon Blue Monofilam 4/0 75 cm. | อัน |  | อัน | 145 | 163 | 168 | 278 | 80 | 198 | 385 | 76230 | 100 | 98 | - | -
168 | 2011401-0003 | Sterile Papsmear | อัน |  | อัน | 19334 | 22300 | 9800 | 10800 | 1800 | 9000 | 1.45 | 13050 | 3000 | 3000 | 3000 | -
169 | 2010804-0003 | SUCTION CATHETER CH/FR 10 | เส้น |  | เส้น | 8246 | 18034 | 12500 | 14000 | 937 | 13063 | 2.7 | 35270.1 | 3500 | 3500 | 3500 | 2563
170 | 2010804-0004 | SUCTION CATHETER CH/FR 12 | เส้น |  | เส้น | 27946 | 32195 | 19500 | 22500 | 4950 | 17550 | 2.7 | 47385 | 4550 | 4500 | 4500 | 4000
171 | 2010804-0005 | SUCTION CATHETER CH/FR 14 | เส้น |  | เส้น | 286208 | 311300 | 208000 | 240000 | 0 | 240000 | 2.35 | 564000 | 60000 | 60000 | 60000 | 60000
172 | 2010804-0006 | SUCTION CATHETER CH/FR 16 | เส้น |  | เส้น | 58446 | 65150 | 95000 | 110000 | 13000 | 97000 | 2.7 | 261900 | 25000 | 25000 | 25000 | 22000
173 | 2010804-0007 | SUCTION CATHETER CH/FR 18 | เส้น |  | เส้น | 734 | 4450 | 0 | 0 | 0 | 0 | 2.8 | 0
174 | 2010804-0001 | SUCTION CATHETER CH/FR 6 | เส้น |  | เส้น | 6526 | 7269 | 10500 | 12000 | 2450 | 9550 | 2.7 | 25785 | 3300 | 3300 | 2950 | -
175 | 2010804-0002 | SUCTION CATHETER CH/FR 8 | เส้น |  | เส้น | 16565 | 19450 | 12900 | 15000 | 3347 | 11653 | 2.7 | 31463.1 | 4000 | 4000 | 3653 | -
176 | 20139-0004 | Surgeons Needles Size 10 | โหล |  | โหล | 10 | 12 | 3 | 5 | 98 | 0 | 373 | 0 | - | - | - | -
177 | 20139-0006 | Surgeons Needles Size 8 | โหล |  | โหล | 26 | 30 | 84 | 92 | 22 | 70 | 373 | 26110 | 70 | - | - | -
178 | 2013116-0036 | Surgeons'Needles Size 12 | โหล |  | โหล | 5 | 25 | 7 | 10 | 63 | 0 | 373 | 0 | - | - | - | -
179 | 2013117-0002 | Surgeons'Needles Size 14 | โหล |  | โหล | 229 | 244 | 18 | 40 | 0 | 40 | 450 | 18000 | 40 | - | - | -
180 | 2013117-0005 | Surgeons'Needles Size 16 | โหล |  | โหล | 413 | 477 | 1632 | 400 | 0 | 400 | 450 | 180000 | 200 | 200 | - | -
181 | 2013117-0003 | Surgeons'Needles Size 18 | โหล |  | โหล | 245 | 273 | 149 | 200 | 0 | 200 | 450 | 90000 | 100 | 100 | - | -
182 | 2013117-0004 | Surgeons'Needles Size 20 | โหล |  | โหล | 65 | 76 | 59 | 66 | 12 | 54 | 450 | 24300 | 54 | - | - | -
183 | 2013117-0006 | Surgeons'Needles Size 22 | โหล |  | โหล | 85 | 109 | 67 | 74 | 8 | 66 | 373 | 24618 | 66 | - | - | -
184 | 2013117-0007 | Surgeons'Needles Size 24 | โหล |  | โหล | 168 | 184 | 150 | 166 | 40 | 126 | 450 | 56700 | 70 | 56 | - | -
185 | 2012901-0001 | Surgical blade stainless NO.10 | กล่อง |  | กล่อง | 39 | 45 | 4200 | 481 | 1 | 480 | 400 | 192000 | 240 | 240 | - | -
186 | 2012901-0002 | Surgical blade stainless NO.11 | กล่อง |  | กล่อง | 232 | 277 | 286 | 320 | 70 | 250 | 400 | 100000 | 125 | 125 | - | -
187 | 2012901-0004 | Surgical blade stainless NO.15 | กล่อง |  | กล่อง | 76 | 107 | 140 | 154 | 30 | 124 | 400 | 49600 | 70 | 54 | - | -
188 | 2012901-0005 | Surgical blade stainless NO.20 | กล่อง |  | กล่อง | 40 | 49 | 89 | 100 | 30 | 70 | 400 | 28000 | 70 | - | - | -
189 | 2012901-0014 | Surgical blade stainless NO.24 | กล่อง |  | กล่อง | 3 | 16 | 10 | 16 | 8 | 8 | 400 | 3200 | 8 | - | - | -
190 |  | Syring Insulin 50 unit | กล่อง | 100 | อัน | 9 | 1 | 48 | 54 | 48 | 6 | 200 | 1200 | 6 | - | - | -
191 | 2013602-0001 | Syringe Ball NO.2 | ลูก |  | ลูก | 274 | 309 | 168 | 200 | 40 | 160 | 55 | 8800 | 80 | 80 | - | -
192 | 2013602-0002 | Syringe Ball NO.3 | ลูก |  | ลูก | 50 | 120 | 144 | 170 | 8 | 162 | 105 | 17010 | 100 | 62 | - | -
193 | 2013602-0003 | Syringe Ball NO.4 | ลูก |  | ลูก | 20 | 68 | 48 | 60 | 26 | 34 | 60 | 2040 | 34 | - | - | -
194 | 2013602-0004 | Syringe Ball NO.5 | ลูก |  | ลูก | 18 | 49 | 36 | 60 | 58 | 2 | 65 | 130 | 2 | - | - | -
195 | 2013602-0005 | Syringe Ball NO.7 | ลูก |  | ลูก | 14 | 36 | 36 | 40 | 10 | 30 | 90 | 2700 | 30 | - | - | -
196 | 2010101-0003 | Tegaderm 4 x 4 | กล่อง |  | กล่อง | 392 | 440 | 360 | 400 | 0 | 400 | 941.6 | 376640 | 200 | 200 | - | -
197 | 2010101-0002 | Tegaderm 10 x 12 | กล่อง |  | กล่อง | 47 | 60 | 40 | 137 | 17 | 120 | 1637 | 196440 | 60 | 60 | - | -
198 | 2010101-0004 | Tegaderm 10X25 cm | กล่อง |  | กล่อง | 72 | 68 | 40 | 139 | 19 | 120 | 1316.1 | 157932 | 60 | 60 | - | -
199 | 2010101-0001 | Tegaderm 6 x 7 | กล่อง |  | กล่อง | 1279 | 1465 | 1250 | 1500 | 172 | 1328 | 850 | 1128800 | 500 | 500 | 328 | -
200 | 2011103-0005 | TEGADERM FOAM(NONADH) 4"x4" (10ชิ้น/Box) | กล่อง |  | กล่อง | 14 | 20 | 39 | 45 | 4 | 41 | 1400 | 57400 | 41 | - | - | -
201 | 2011103-0003 | TEGADERM HYDROCOLLOID 4"x4" (5ชิ้น/Box) | กล่อง |  | กล่อง | 3 | 16 | 20 | 25 | 4 | 21 | 642 | 13482 | 21 | - | - | -
202 | 2011104-0042 | Tegaderm Hydrocolloid Sacral(6ชิ้น/กล่อง) | กล่อง |  | กล่อง | 9 | 12 | 24 | 30 | 5 | 25 | 1284 | 32100 | 25 | - | - | -
203 | 2011103-0006 | TEGADERM SILVER MESH 4"x5" (5ชิ้น/Box) | กล่อง |  | กล่อง | 12 | 8 | 10 | 11 | 10 | 1 | 1070 | 1070 | 1 | - | - | -
204 | 2010811-0006 | THOCAR CATHETER ใส้เหล็ก200/800/240 | ชุด |  | ชุด | 30 | 36 | 0 | 0 | 20 | 0 | 250 | 0 | -
205 | 2010811-0004 | THOCAR CATHETER ใส้เหล็ก200/800/280 | ชุด |  | ชุด | 162 | 210 | 180 | 210 | 0 | 210 | 250 | 52500 | 110 | 100 | - | -
206 | 2010811-0005 | THOCAR CATHETER ใส้เหล็ก200/800/320 | ชุด |  | ชุด | 88 | 100 | 160 | 190 | 40 | 150 | 250 | 37500 | 80 | 70 | - | -
207 | 2010812-0005 | THORACIC CATHETER (พลาสติก) NO. 24 | ชุด |  | ชุด | 30 | 36 | 40 | 50 | 30 | 20 | 120 | 2400 | 20 | - | - | -
208 | 2010812-0006 | THORACIC CATHETER (พลาสติก) NO. 28 | ชุด |  | ชุด | 52 | 120 | 180 | 210 | 110 | 100 | 120 | 12000 | 50 | 50 | - | -
209 | 2010812-0007 | THORACIC CATHETER (พลาสติก) NO. 32 | ชุด |  | ชุด | 414 | 458 | 210 | 280 | 26 | 254 | 120 | 30480 | 154 | 100 | - | -
210 | 2010812-0008 | THORACIC CATHETER (พลาสติก) NO. 36 | ชุด |  | ชุด | 20 | 145 | 120 | 150 | 26 | 124 | 256.8 | 31843.2 | 70 | 54 | - | -
211 | 20107-0001 | Three Lumen Cantral Venous(Arrow 3 หาง) | ชุด |  | ชุด | 612 | 700 | 800 | 1000 | 0 | 1000 | 1260 | 1260000 | 400 | 400 | 200 | -
212 | 2015701-0001 | Tracheostomy Tube 4 mm. I.D. | ชุด |  | ชุด | 14 | 28 | 24 | 47 | 27 | 20 | 535 | 10700 | 20 | - | - | -
213 | 2015701-0003 | Tracheostomy Tube 4.5 mm. I.D. | ชุด |  | ชุด | 5 | 26 | 12 | 59 | 19 | 40 | 535 | 21400 | 40 | - | - | -
214 | 2015701-0005 | Tracheostomy Tube 5 mm. I.D. | ชุด |  | ชุด | 1 | 28 | 12 | 51 | 11 | 40 | 535 | 21400 | 40 | - | - | -
215 | 2015701-0008 | Tracheostomy Tube 6 mm. I.D. | ชุด |  | ชุด | 3 | 30 | 12 | 18 | 0 | 18 | 695 | 12510 | 18 | - | - | -
216 | 2015701-0010 | Tracheostomy Tube 7 mm. I.D. | ชุด |  | ชุด | 45 | 79 | 60 | 184 | 24 | 160 | 695.5 | 111280 | 80 | 80 | - | -
217 | 2015701-0011 | Tracheostomy Tube 7.5 mm. I.D. | ชุด |  | ชุด | 212 | 235 | 276 | 500 | 70 | 430 | 695.5 | 299065 | 230 | 200 | - | -
218 | 2015701-0013 | Tracheostomy Tube 8 mm. I.D. | ชุด |  | ชุด | 167 | 206 | 168 | 200 | 40 | 160 | 695.5 | 111280 | 80 | 80 | - | -
219 | 2015701-0016 | Tracheostomy Tube 8.5 mm. I.D. | ชุด |  | ชุด | 1 | 46 | 0 | 0 | 30 | 0 | 695 | 0 | - |  | - | -
220 | 2015701-0017 | Tracheostomy Tube 9 mm. I.D. | ชุด |  | ชุด | 22 | 24 | 0 | 0 | 19 | 0 | 695 | 0 | - |  | - | -
221 | 2015701-0002 | Tracheostomy Tube Stainless Size #1=5 mm. | ชุด |  | ชุด | 5 | 31 | 12 | 18 | 8 | 10 | 550 | 5500 | 10 | - | - | -
222 | 2015701-0004 | Tracheostomy Tube Stainless Size #2=6 mm. | ชุด |  | ชุด | 5 | 31 | 12 | 14 | 10 | 4 | 550 | 2200 | 4 | - | - | -
223 | 2015701-0006 | Tracheostomy Tube Stainless Size #3=7 mm. | ชุด |  | ชุด | 28 | 32 | 12 | 23 | 43 | 0 | 705 | 0 | - | - | - | -
224 | 2015701-0007 | Tracheostomy Tube Stainless Size #4=8 mm. | ชุด |  | ชุด | 106 | 130 | 72 | 85 | 5 | 80 | 550 | 44000 | 80 | - | - | -
225 | 2015701-0009 | Tracheostomy Tube Stainless Size #5=9 mm. | ชุด |  | ชุด | 66 | 90 | 96 | 123 | 45 | 78 | 550 | 42900 | 78 | - | - | -
226 | 2015701-0012 | Tracheostomy Tube Stainless Size #6=10 mm. | ชุด |  | ชุด | 52 | 80 | 96 | 128 | 50 | 78 | 550 | 42900 | 78 | - | - | -
227 | 2015701-0014 | Tracheostomy Tube Stainless Size #7=11 mm. | ชุด |  | ชุด | 30 | 46 | 50 | 80 | 0 | 80 | 550 | 44000 | 80 | - | - | -
228 | 2015701-0015 | Tracheostomy Tube Stainless Size #8=12 mm. | ชุด |  | ชุด | 13 | 32 | 12 | 43 | 23 | 20 | 550 | 11000 | 20 | - | - | -
229 | 2013201-0004 | TRANSPARANT CHg mm.7x8.5 cms | กล่อง |  | กล่อง | 9 | 18 | 6 | 8 | 6 | 2 | 5243 | 10486 | 2 | - | - | -
230 | 2013201-0003 | TRANSPARANT CHg mm.8.5x11.5 cms | กล่อง |  | กล่อง | 14 | 15 | 17 | 19 | 19 | 0 | 5136 | 0 | - | - | - | -
231 | 2013201-0002 | TRANSPARANT PORE SURGICAL TAPE | กล่อง |  | กล่อง | 553 | 656 | 606 | 418 | 18 | 400 | 180.83 | 72332 | 200 | 200 | -
232 | 2013201-0001 | TRANSPARANT PORE SURGICAL TAPE (1/2x10g.x24 Rolls) | กล่อง |  | กล่อง | 892 | 1084 | 1083 | 1668 | 68 | 1600 | 235.4 | 376640 | 600 | 600 | 400 | -
233 | 2013203-0001 | Transparant Waterproof permeable 100 pcs. | กล่อง |  | กล่อง | 525 | 611 | 700 | 842 | 44 | 798 | 107 | 85386 | 300 | 250 | 248 | -
234 | 2010302-0001 | TUBULAR NET BANDAGE NO.1 | กล่อง |  | กล่อง | 8 | 10 | 0 | 15 | 0 | 15 | 350 | 5250 | 15 | - | - | -
235 | 2010302-0002 | TUBULAR NET BANDAGE NO.2 | กล่อง |  | กล่อง | 3 | 11 | 12 | 15 | 0 | 15 | 416 | 6240 | 15 | - | - | -
236 | 2010302-0003 | TUBULAR NET BANDAGE NO.3 | กล่อง |  | กล่อง | 3 | 7 | 12 | 15 | 0 | 15 | 525 | 7875 | 15 | - | - | -
237 | 2010302-0004 | TUBULAR NET BANDAGE NO.4 | กล่อง |  | กล่อง | 3 | 12 | 12 | 15 | 2 | 13 | 840 | 10920 | 13 | - | - | -
238 | 2010302-0005 | TUBULAR NET BANDAGE NO.5 | กล่อง |  | กล่อง | 4 | 4 | 3 | 4 | 3 | 1 | 950 | 950 | 1 | - | - | -
239 | 2010302-0006 | TUBULAR NET BANDAGE NO.6 | กล่อง |  | กล่อง | 3 | 5 | 12 | 15 | 0 | 15 | 1150 | 17250 | 15 | - | - | -
240 | 2013108-0006 | Two Lumen central venious catheter | ชุด |  | ชุด | 131 | 172 | 192 | 220 | 104 | 116 | 1050 | 121800 | 60 | 56 | - | -
241 | 2012301-0002 | Ultrasound Jel 5 L. | แกลลอน |  | แกลลอน | 84 | 110 | 108 | 130 | 61 | 69 | 480 | 33120 | 69 | - | - | -
242 | 2011301-0001 | UMBILICAL CORD TAPE | ม้วน |  | ม้วน | 453 | 534 | 325 | 409 | 9 | 400 | 60 | 24000 | 200 | 200 | - | -
243 | 2015901-0018 | URINE BAG (Adult) | อัน |  | อัน | 21372 | 24000 | 20304 | 23500 | 24 | 23476 | 13 | 305188 | 6000 | 6000 | 6000 | 5476
244 | 2015902-0001 | URINE BAG (Child) | อัน |  | อัน | 3963 | 4453 | 3276 | 3800 | 350 | 3450 | 4.5 | 15525 | 1450 | 1000 | 1000 | -
245 | 2016201-0020 | Wooden Spatula 100 pcs. | กล่อง |  | กล่อง | 149 | 313 | 205 | 219 | 19 | 200 | 78 | 15600 | 100 | 100 | - | -
246 | 2011604-0005 | Zipper Surgical Drain bag Size M (1กล่อง/10ชิ้น) | กล่อง |  | กล่อง | 200 | 200 | 0 | 0 | 0 | 0 | 1890 | 0
247 | 2013405-0002 | กระดาษ NST รุ่นใหม่ MT-516 (ไม่มีรู) | พับ |  | พับ | 40 | 45 | 84 | 92 | 11 | 81 | 345 | 27945 | 81
248 | 2014101-0001 | กระดาษกาวชนิดมีแถบเคมีทดสอบการนึ่งไอน้ำ (Autoclave tape) | ม้วน |  | ม้วน | 1311 | 1742 | 1404 | 1200 | 100 | 1100 | 74.9 | 82390 | 1100
249 | 2013407-0001 | กระดาษทำ Ultrasound Sony upp 110HD | ม้วน |  | ม้วน | 179 | 228 | 222 | 424 | 24 | 400 | 550 | 220000 | 400
250 | 2013412-0001 | กระดาษสำหรับเครื่องตรวจปอดรุ่น PONYFX | ม้วน |  | ม้วน | 31 | 36 | 42 | 60 | 40 | 20 | 30 | 600 | 20
251 | 2013410-0002 | กระดาษสำหรับเครื่องวัดความดัน 57x25 cm. | ม้วน |  | ม้วน | 1697 | 2542 | 0 | 0 | 0 | 0 | 0 | 0
252 | 2014803-0003 | กระบอกฉีดยาชนิดพลาสติก ขนาด 10 cc.(Syringe) | กล่อง |  | กล่อง | 7765 | 8596 | 9885 | 11400 | 350 | 11050 | 190.46 | 2104583 | 5000 | 5000 | 1050
253 | 2014803-0004 | กระบอกฉีดยาชนิดพลาสติก ขนาด 20 cc.(Syringe) | กล่อง |  | กล่อง | 1957 | 2651 | 1580 | 1800 | 200 | 1600 | 184.04 | 294464 | 1600
254 | 2014803-0001 | กระบอกฉีดยาชนิดพลาสติก ขนาด 3 cc (Syringe) | กล่อง |  | กล่อง | 9296 | 10363 | 7200 | 9000 | 584 | 8416 | 110.21 | 927527.36 | 4000 | 4000 | 416
255 | 2014803-0002 | กระบอกฉีดยาชนิดพลาสติก ขนาด 5 cc. (SYRINGE 5 cc.) | กล่อง |  | กล่อง | 6768 | 7386 | 6018 | 7000 | 67 | 6933 | 123.05 | 853105.65 | 6933
256 | 2014803-0005 | กระบอกฉีดยาชนิดพลาสติก ขนาด 50 cc. | กล่อง |  | กล่อง | 1514 | 1684 | 1435 | 1700 | 260 | 1440 | 256.8 | 369792 | 1440
257 | 2014801-0001 | กระบอกฉีดยาเบาหวานชนิดถอดหัวเข็มได้ แบบใช้แล้วทิ้ง (Disposible Syring Insulin 100 Ul needle freee) | กล่อง |  | กล่อง | 607 | 735 | 510 | 560 | 120 | 440 | 211.86 | 93218.4 | 440
258 | 2013604-0003 | กระป๋อง 02 ให้ความชื้น BUBBLE JET | ชุด |  | ชุด | 87 | 105 | 96 | 160 | 60 | 100 | 2200 | 220000 | 100
259 | 2016102-0013 | กระป๋องใส่ปัสสาวะส่งตรวจ | อัน |  | อัน | 21270 | 24098 | 8620 | 10400 | 400 | 10000 | 1.75 | 17500 | 5000 | 5000
260 | 2013604-0006 | กระป๋องออกซิเจนใหความชื้น | ชุด |  | ชุด | 87 | 133 | 168 | 200 | 50 | 150 | 600 | 90000 | 150
261 | 2016101-0002 | แก้วยาน้ำ | ใบ |  | ใบ | 481 | 575 | 624 | 720 | 0 | 720 | 7 | 5040 | 720
262 | 2014401-0001 | ข้อต่อ 3 ทาง ชนิดพลาสติก (3-way). | อัน |  | อัน | 56466 | 62000 | 60552 | 70000 | 6500 | 63500 | 8.03 | 509905 | 30000 | 30000 | 3500
263 | 2013117-0009 | เข็มเย็บแผล Cutting เบอร์ 21 | โหล |  | โหล | 36 | 40 | 92 | 102 | 30 | 72 | 450 | 32400 | 72
264 |  | ค่าเครื่องดูดบริหารปอด | อัน |  | อัน | ไม่มี | 0 | 84 | 120 | 0 | 120 | 260 | 31200 | 120
265 | 2016201-0002 | ชาร์ดอลูมิเนียม | แผ่น |  | แผ่น | 17 | 218 | 96 | 105 | 5 | 100 | 320 | 32000 | 100
266 | 2012801-0009 | ชุดถุงหยดอาหาร (APPLIX SMART / VISION PUMP SET BAG) | ชุด |  | ชุด | 63 | 119 | 180 | 212 | 12 | 200 | 192.6 | 38520 | 200
267 | 2011101-0001 | ชุดทำแผลปลอดเชื้อ | ชุด |  | ชุด | 6456 | 8487 | 11100 | 18040 | 3640 | 14400 | 8.48 | 122112 | 10000 | 4400
268 | 2011102-0001 | ชุดทำแผลผู้ป่วยล้างไต (ไตเทียม) | ห่อ |  | ห่อ | 22000 | 25000 | 23500 | 29000 | 1000 | 28000 | 5.5 | 154000 | 20000 | 8000
269 | 2016101-0003 | ซอง Sterile แบบซ้อนขอบขนาด 3นิ้ว x100ม. (อบไอน้ำ) | ม้วน |  | ม้วน | 1 | 27 | 40 | 50 | 10 | 40 | 740 | 29600 | 40
270 | 2016101-0004 | ซอง Sterile แบบซ้อนขอบขนาด 4นิ้ว x100ม. (อบไอน้ำ) | ม้วน |  | ม้วน | 14 | 18 | 40 | 82 | 4 | 78 | 620 | 48360 | 78
271 | 2016101-0005 | ซอง Sterile แบบซ้อนขอบขนาด 6นิ้ว x100ม. (อบไอน้ำ) | ม้วน |  | ม้วน | 10 | 22 | 42 | 54 | 14 | 40 | 720 | 28800 | 40
272 | 2016101-0006 | ซอง Sterile แบบซ้อนขอบขนาด 8นิ้ว x100ม. (อบไอน้ำ) | ม้วน |  | ม้วน | 3 | 16 | 20 | 49 | 9 | 40 | 1400 | 56000 | 40
273 | 2016102-0010 | ซอง Sterile แบบเรียบขนาด 10นิ้ว x200ม.(อบไอน้ำ) | ม้วน |  | ม้วน | 6 | 24 | 24 | 52 | 12 | 40 | 1541.87 | 61674.8 | 40
274 | 2016102-0002 | ซอง Sterile แบบเรียบขนาด 2นิ้ว x200ม.(อบไอน้ำ) | ม้วน |  | ม้วน | 28 | 43 | 48 | 64 | 0 | 64 | 330 | 21120 | 64
275 | 2016102-0004 | ซอง Sterile แบบเรียบขนาด 3นิ้ว x200ม.(อบไอน้ำ) | ม้วน |  | ม้วน | 100 | 120 | 72 | 100 | 20 | 80 | 428 | 34240 | 80
276 | 2016102-0006 | ซอง Sterile แบบเรียบขนาด 4นิ้ว x200ม.(อบไอน้ำ) | ม้วน |  | ม้วน | 39 | 57 | 60 | 80 | 0 | 80 | 618.46 | 49476.8 | 80
277 | 2016102-0008 | ซอง Sterile แบบเรียบขนาด 6นิ้ว x200ม.(อบไอน้ำ) | ม้วน |  | ม้วน | 25 | 52 | 48 | 56 | 48 | 8 | 720 | 5760 | 8
278 | 2016102-0011 | ซอง Sterile แบบเรียบขนาด 8นิ้ว x200ม.(อบไอน้ำ) | ม้วน |  | ม้วน | 21 | 37 | 48 | 56 | 10 | 46 | 1280 | 58880 | 46
279 | 2016104-0003 | ซองบรรจุวัสดุทางการแพทย์ เพื่อทำให้ปราศจากเชื้อโดยการอบแก๊ส Hydrogen Plasma ขนาด 3นิ้ว x100 ม. | ม้วน |  | ม้วน | 2455 | 2756 | 96 | 118 | 0 | 118 | 110 | 12980 | 118
280 | 2016104-0010 | ซองบรรจุวัสดุทางการแพทย์ เพื่อทำให้ปราศจากเชื้อโดยการอบแก๊ส Hydrogen Plasma ขนาด 10x100 ม. | ม้วน |  | ม้วน | 35 | 50 | 10 | 100 | 20 | 80 | 4654.99 | 372399.2 | 80
281 | 2016104-0011 | ซองบรรจุวัสดุทางการแพทย์ เพื่อทำให้ปราศจากเชื้อโดยการอบแก๊ส Hydrogen Plasma ขนาด 12x100 ม. | ม้วน |  | ม้วน | 67 | 78 | 60 | 74 | 0 | 74 | 5145 | 380730 | 74
282 | 2016104-0012 | ซองบรรจุวัสดุทางการแพทย์ เพื่อทำให้ปราศจากเชื้อโดยการอบแก๊ส Hydrogen Plasma ขนาด 14x100 ม. | ม้วน |  | ม้วน | 23 | 28 | 48 | 80 | 0 | 80 | 7350 | 588000 | 80
283 | 2016104-0008 | ซองบรรจุวัสดุทางการแพทย์ เพื่อทำให้ปราศจากเชื้อโดยการอบแก๊ส Hydrogen Plasma ขนาด 4x100 ม. | ม้วน |  | ม้วน | 151 | 173 | 144 | 240 | 0 | 240 | 1764 | 423360 | 240
284 | 2016104-0009 | ซองบรรจุวัสดุทางการแพทย์ เพื่อทำให้ปราศจากเชื้อโดยการอบแก๊ส Hydrogen Plasma ขนาด 8x100 ม. | ม้วน |  | ม้วน | 109 | 120 | 132 | 140 | 20 | 120 | 3800 | 456000 | 120
285 | 2016104-0006 | ซองอบแก๊ซ Hydrogen Plasma ขนาด 6นิ้ว x100 ม. | ม้วน |  | ม้วน | 140 | 168 | 96 | 110 | 5 | 105 | 2841.99 | 298408.95 | 105
286 | 2012801-0002 | เซทให้น้ำเกลือผู้ใหญ่ set saline | ชุด |  | ชุด | 212014 | 246945 | 200840 | 231000 | 1052 | 229948 | 8.5 | 1954558 | 100000 | 100000 | 29948
287 | 2012801-0001 | เซทให้น้ำเกลือเด็ก set saline | ชุด |  | ชุด | 30220 | 33970 | 32916 | 38000 | 965 | 37035 | 9 | 333315 | 15000 | 15000 | 7035
288 | 2012801-0003 | เซทให้น้ำเกลือสำหรับใช้กับเครื่องอินฟิกชั่นปั้ม (Terumo) | ชุด |  | ชุด | 18568 | 20640 | 20612 | 24000 | 1310 | 22690 | 74.9 | 1699481 | 10000 | 10000 | 2690
289 | 2012801-0008 | เซทให้น้ำเกลือสำหรับใช้กับเครื่องอินฟิกชั่นปั้ม (เฟสซิเนียส) | ชุด |  | ชุด | 6944 | 7770 | 7000 | 8100 | 7000 | 1100 | 74.9 | 82390 | 1100
290 | 20308-0003 | ตลับใส่เสมหะส่งตรวจ | อัน |  | อัน | 53395 | 67112 | 37780 | 38000 | 1744 | 36256 | 1.35 | 48945.6 | 15000 | 15000 | 6256
291 | 2012402-0017 | ถุงมือไนไตร สีฟ้า # M (50คู๋/กล่อง) HYCARE | กล่อง |  | กล่อง | 361 | 400 | 550 | 610 | 550 | 60 | 165 | 9900 | 60
292 | 2012402-0016 | ถุงมือไนไตร สีฟ้า # S (50คู๋/กล่อง) HYCARE | กล่อง |  | กล่อง | 172 | 200 | 198 | 220 | 198 | 22 | 165 | 3630 | 22
293 | 2012401-0003 | ถุงมือยางตรวจโรคชนิดสะอาด (Examination glove,non sterile) เบอร์ M | กล่อง |  | กล่อง | 16121 | 18024 | 16900 | 18800 | 1750 | 17050 | 72 | 1227600 | 5000 | 5000 | 5000 | 2050
294 | 2012401-0002 | ถุงมือยางตรวจโรคชนิดสะอาด(Examination glove,non sterile)เบอร์S | กล่อง |  | กล่อง | 21310 | 24000 | 23250 | 25900 | 450 | 25450 | 72 | 1832400 | 10000 | 10000 | 5450
295 | 2012402-0011 | ถุงมือสเตอร์ไรด์ NO.6 แบบมีแป้ง (50 คู่/กล่อง) | กล่อง |  | กล่อง | 393 | 550 | 364 | 400 | 11 | 389 | 850 | 330650 | 389
296 | 2012402-0010 | ถุงมือสเตอร์ไรด์ NO.6.5 แบบมีแป้ง (50 คู่/กล่อง) | กล่อง |  | กล่อง | 1977 | 2272 | 1460 | 1620 | 118 | 1502 | 684 | 1027368 | 1502
297 | 2012402-0012 | ถุงมือสเตอร์ไรด์ NO.7 แบบมีแป้ง (50 คู่/กล่อง) | กล่อง |  | กล่อง | 1154 | 1233 | 1005 | 1500 | 62 | 1438 | 684 | 983592 | 1438
298 | 2012402-0014 | ถุงมือสเตอร์ไรด์ NO.7.5 แบบมีแป้ง (50 คู่/กล่อง) | กล่อง |  | กล่อง | 641 | 790 | 575 | 640 | 15 | 625 | 684 | 427500 | 625
299 | 2012402-0015 | ถุงมือสเตอร์ไรด์ NO.8 แบบมีแป้ง (50 คู่/กล่อง) | กล่อง |  | กล่อง | 18 | 151 | 76 | 85 | 40 | 45 | 684 | 30780 | 45
300 | 2015401-0011 | ท่อช่วยหายใจ Endotrecheal Tube No.7 | เส้น |  | เส้น | 7215 | 8223 | 5175 | 6000 | 200 | 5800 | 48.15 | 279270 | 2500 | 2500 | 800
301 | 2015401-0012 | ท่อช่วยหายใจ Endotrecheal Tube No.7.5 | เส้น |  | เส้น | 1076 | 2876 | 5148 | 6000 | 3 | 5997 | 37.8 | 226686.6 | 2500 | 2500 | 997
302 | 2015401-0013 | ท่อช่วยหายใจ Endotrecheal Tube No.8 | เส้น |  | เส้น | 2526 | 3063 | 1668 | 2000 | 440 | 1560 | 48.15 | 75114 | 1560
303 | 2011103-0002 | ที่ครอบตาพลาสติกข้างขวา EYE SHILED 25 ชิ้น | ห่อ |  | ห่อ | 124 | 135 | 92 | 104 | 6 | 98 | 120 | 11760 | 98
304 | 2011103-0001 | ที่ครอบตาพลาสติกข้างซ้าย EYE SHILED 25 ชิ้น | ห่อ |  | ห่อ | 19 | 59 | 78 | 104 | 6 | 98 | 120 | 11760 | 98
305 | 2016701-0010 | น้ำยา Aniosept Activ 1 กิโลกรัม | ถัง |  | ถัง | 190 | 205 | 228 | 254 | 61 | 193 | 1200 | 231600 | 193
306 | 2016301-0001 | น้ำยา DD1 ล้างเครื่องมือผ่าตัด ( 5 ลิตร ) | แกลลอน |  | แกลลอน | 274 | 212 | 260 | 300 | 0 | 300 | 3100 | 930000 | 300
307 | 2016701-0009 | น้ำยาถูพื้นฆ่าเชื้อ Surfanios ขนาด 5000 ml. | แกลลอน |  | แกลลอน | 50 | 63 | 72 | 80 | 0 | 80 | 2336.45 | 186916 | 80
308 | 2016101-0010 | น้ำยาล้างมือผสมคลอเอ็กสิดิน 5 ลิตร | แกลลอน |  | แกลลอน | 114 | 119 | 72 | 80 | 38 | 42 | 1600 | 67200 | 42
309 | 2016701-0008 | น้ำยาสเปรย์โฟม Aniosyme First ขนาด 750 ml. | ขวด |  | ขวด | 89 | 137 | 96 | 106 | 76 | 30 | 749 | 22470 | 30
310 | 2014901-0007 | ปรอทวัดอุณภูมิในห้อง | อัน |  | อัน | 5 | 17 | 12 | 14 | 2 | 12 | 120 | 1440 | 12
311 | 2016002-0008 | ผ้าก๊อสชนิดห่อสำลีหนา (top gauze) ขนาด 2.5x5 นิ้ว | ห่อ |  | ห่อ | 189 | 620 | 408 | 450 | 239 | 211 | 115 | 24265 | 211
312 | 2016001-0002 | ผ้าก๊อสชนิดห่อสำลีหนา (Top gauze) ขนาด 6x8 นิ้ว | ห่อ |  | ห่อ | 8496 | 10650 | 5388 | 6000 | 511 | 5489 | 36 | 197604 | 5489
313 | 2016002-0013 | ผ้าก๊อสทำแผลไฟไหม้ น้ำร้อนลวก(burn gauze) ขนาด 18 x 23 นิ้ว | ห่อ |  | ห่อ | 11862 | 13490 | 18000 | 21000 | 0 | 21000 | 26.75 | 561750 | 10000 | 10000 | 1000
314 | 2016002-0006 | ผ้าก๊อสพับ 3x4x8 (2ชิ้น/ห่อ) สเตอร์ไรด์. | ซอง |  | ซอง | 12825 | 15900 | 14388 | 16500 | 914 | 15586 | 3.5 | 54551 | 10000 |  | 5586
315 | 2016002-0004 | ผ้าก๊อสพับ 3x4x8 (สเตอร์ไรด์ 10ชิ้น/ห่อ) | ซอง |  | ซอง | 120580 | 140020 | 91558 | 105200 | 12858 | 92342 | 5.76 | 531889.92 | 30000 | 30000 | 30000 | 2342
316 | 2016002-0002 | ผ้าก๊อสพับ 1นิ้ว x1นิ้ว สเตอร์ไรด์(1ซอง/10ชิ้น). | ซอง |  | ซอง | 7536 | 8503 | 7416 | 8500 | 8100 | 400 | 8.5 | 3400 | 400
317 | 2016002-0012 | ผ้าก๊อสพับ 3x4x8 บรรจุซองปราศจากเชื้อ (Sterile) 5 ชิ้น | ซอง |  | ซอง | 102154 | 120000 | 111991 | 128000 | 15940 | 112060 | 3.5 | 392210 | 50000 | 50000 | 12060
318 | 2016002-0007 | ผ้าก๊อสพับ 3x4x8 พับ ชนิดสะอาด (Non sterile) | ซอง |  | ซอง | 13498 | 15415 | 17700 | 21000 | 945 | 20055 | 40 | 802200 | 10000 | 10055
319 | 2016002-0011 | ผ้าก๊อสพับกัดฟัน "แบบพับ"(สเตอร์ไรด์ 3ชิ้น/ห่อ) | ซอง |  | ซอง | 20851 | 23465 | 16210 | 18000 | 2070 | 15930 | 4.98 | 79331.4 | 15930
320 | 2016002-0001 | ผ้าก๊อสม้วน ชนิดสะอาด 36x100 หลา | ม้วน |  | ม้วน | 78 | 246 | 84 | 104 | 44 | 60 | 50 | 3000 | 60
321 | 2010301-0001 | ผ้าพันแผลขนาด 3''x6" หลา (1x12 ชิ้น) | ม้วน |  | ม้วน | 833 | 985 | 760 | 900 | 120 | 780 | 42 | 32760 | 780
322 | 2010301-0003 | ผ้าพันแผลขนาด 4''x6 หลา (1x12 ชิ้น) | ม้วน |  | ม้วน | 380 | 418 | 580 | 700 | 0 | 700 | 54 | 37800 | 700
323 | 2010301-0005 | ผ้าพันแผลขนาด 6''x6 หลา (1x6 ชิ้น) | ม้วน |  | ม้วน | 113 | 308 | 260 | 300 | 205 | 95 | 80 | 7600 | 95
324 | 2010303-0001 | ผ้ายืดพันแผล Elastic Bandage 2" | ม้วน |  | ม้วน | 396 | 421 | 180 | 338 | 138 | 200 | 8.17 | 1634 | 200
325 | 2010303-0002 | ผ้ายืดพันแผล Elastic Bandage 3" | ม้วน |  | ม้วน | 8847 | 10000 | 6500 | 10710 | 1110 | 9600 | 17.83 | 171168 | 9600
326 | 2010303-0003 | ผ้ายืดพันแผล Elastic Bandage 4" | ม้วน |  | ม้วน | 9095 | 10000 | 9800 | 12000 | 2280 | 9720 | 22 | 213840 | 9720
327 | 2010303-0004 | ผ้ายืดพันแผล Elastic Bandage 6นิ้ว | ม้วน |  | ม้วน | 13401 | 15124 | 8500 | 15000 | 1324 | 13676 | 26.75 | 365833 | 13676
328 | 2013001-0004 | ผ้าสังเคราะห์ปิดปากปิดจมูก ชนิดมีแผ่นกรองอากาศ (Surgical mask) | กล่อง |  | กล่อง | 14097 | 15966 | 14928 | 16140 | 102 | 16038 | 33.95 | 544490.1 | 16038
329 | 2013204-0003 | แผ่นปิดแผล ชนิดม้วน ขนาด 10cm. x 10m. | กล่อง |  | กล่อง | 3420 | 3955 | 3300 | 3318 | 118 | 3200 | 149.8 | 479360 | 3200
330 | 2016201-0007 | แผ่นอลั่ยคาร์เด็ก | แผ่น |  | แผ่น | 278 | 2085 | 312 | 450 | 743 | 0 | 10 | 0
331 | 2010702-0003 | เฝือกสำเร็จรูป 4 นิ้ว (slap) | กล่อง |  | กล่อง | 109 | 136 | 72 | 100 | 1 | 99 | 2354 | 233046 | 99
332 | 2010702-0005 | เฝือกสำเร็จรูป 6 นิ้ว (slap) | กล่อง |  | กล่อง | 97 | 108 | 72 | 100 | 0 | 100 | 3210 | 321000 | 100
333 | 2013202-0005 | พลาสเตอร์ผ้า 1/2"x24x10 หลา | กล่อง |  | กล่อง | 45 | 54 | 264 | 289 | 9 | 280 | 299.6 | 83888 | 280
334 | 2013202-0004 | พลาสเตอร์ผ้า 12 x 1 x 5 หลา (ซิลิโคน) | กล่อง |  | กล่อง | 323 | 421 | 108 | 176 | 18 | 158 | 214 | 33812 | 158
335 | 2013202-0001 | พลาสเตอร์ผ้า 1นิ้ว (12ม้วน/กล่อง) | กล่อง |  | กล่อง | 66 | 92 | 360 | 162 | 2 | 160 | 321 | 51360 | 160
336 | 2013202-0002 | พลาสเตอร์ผ้า 4นิ้ว x3x10หลา (3ม้วน/กล่อง) | กล่อง |  | กล่อง | 66 | 93 | 108 | 169 | 9 | 160 | 299.6 | 47936 | 160
337 | 2016201-0005 | แฟ้ม KADEX CARD 35 ช่อง | อัน |  | อัน | 26 | 43 | 24 | 29 | 9 | 20 | 1375 | 27500 | 20
338 | 2011401-0002 | ไม้พันสำลีปลอดเชื้อ 6นิ้ว | ซอง |  | ซอง | 103500 | 120000 | 120000 | 158000 | 0 | 158000 | 1.8 | 284400 | 100000 | 58000
339 | 2011401-0005 | ไม้สวอปหัวเล็ก S (100ก้าน/กล่อง) Sterile | กล่อง |  | กล่อง | 615 | 740 | 612 | 700 | 0 | 700 | 93 | 65100 | 700
340 | 2016002-0010 | วายก๊อส 3นิ้ว x3นิ้ว สเตอร์ไรด์ | ซอง |  | ซอง | 4808 | 5260 | 3552 | 3940 | 200 | 3740 | 2 | 7480 | 3740
341 | 2010802-0005 | สาย Folley Catheter 2 ทาง เบอร์ 16 | เส้น |  | เส้น | 11571 | 12531 | 10700 | 13000 | 5434 | 7566 | 15.75 | 119164.5 | 7566
342 | 2010802-0006 | สาย Folley Catheter 2 ทาง เบอร์ 18 | เส้น |  | เส้น | 1685 | 1956 | 1900 | 2200 | 267 | 1933 | 15.75 | 30444.75 | 1933
343 | 2010802-0007 | สาย Folley Catheter 2 ทาง เบอร์ 20 | เส้น |  | เส้น | 391 | 510 | 1200 | 1400 | 35 | 1365 | 16.05 | 21908.25 | 1365
344 | 2010802-0008 | สาย Folley Catheter 2 ทาง เบอร์ 22 | เส้น |  | เส้น | 100 | 603 | 840 | 950 | 98 | 852 | 15.75 | 13419 | 852
345 | 2010802-0009 | สาย Folley Catheter 2 ทาง เบอร์ 24 | เส้น |  | เส้น | 66 | 130 | 70 | 80 | 70 | 10 | 16.9 | 169 | 10
346 | 2010803-0009 | สาย Folley Catheter 3 ทาง เบอร์ 20 | เส้น |  | เส้น | 44 | 130 | 0 | 100 | 40 | 60 | 28.5 | 1710 | 60
347 | 2010803-0010 | สาย Folley Catheter 3 ทาง เบอร์ 22 | เส้น |  | เส้น | 52 | 394 | 108 | 160 | 64 | 96 | 130 | 12480 | 96
348 | 2010804-0011 | สาย Folley Catheter 3 ทาง เบอร์ 24 | เส้น |  | เส้น | 200 | 460 | 120 | 300 | 260 | 40 | 130 | 5200 | 40
349 | 2010501-0003 | สายคอรูเกท 100 ฟุต | ม้วน |  | ม้วน | 1 | 6 | 12 | 15 | 3 | 12 | 800 | 9600 | 12
350 | 20139-0001 | สายต่อชุดให้สารน้ำทางหลอดเลือดดำพร้อมข้อต่อฉีดยาชนิดไม่มีเข็ม | กล่อง |  | กล่อง | 804 | 868 | 400 | 450 | 51 | 399 | 1712 | 683088 | 399
351 | 2013607-0001 | สายนำอากาศอ๊อกซิเจน | เส้น |  | เส้น | 7294 | 8100 | 5448 | 6300 | 1899 | 4401 | 12 | 52812 | 2000 | 2401
352 | 2010807-0007 | สายยางซิลิโคน 7x11 มม. | ม้วน |  | ม้วน | 23 | 30 | 14 | 16 | 4 | 12 | 1240 | 14880 | 12
353 | 2010807-0008 | สายยางซิลิโคน 8x12 มม. | ม้วน |  | ม้วน | 2 | 27 | 14 | 20 | 17 | 3 | 1400 | 4200 | 3
354 |  | สายสวนปัสสาวะด้วยตนเอง เบอร์ 10 |  |  | เส้น | 100 | 100 | 12 | 100 | 0 | 100 | 20 | 2000 | 100
355 |  | สายสวนปัสสาวะด้วยตนเอง เบอร์ 12 |  |  | เส้น | 100 | 60 | 12 | 100 | 0 | 100 | 20 | 2000 | 100
356 |  | สายสวนปัสสาวะด้วยตนเอง เบอร์ 14 |  |  | เส้น | 100 | 50 | 12 | 100 | 0 | 100 | 20 | 2000 | 100
357 |  | สายสวนปัสสาวะด้วยตนเอง เบอร์ 16 |  |  | เส้น | - | 50 | 12 | 100 | 0 | 100 | 20 | 2000 | 100
358 | 2013605-0003 | สายอ๊อกซิเจนพลาสติก ชนิดแคนนูล่า สำหรับผู้ใหญ่ | เส้น |  | เส้น | 10200 | 15800 | 19560 | 32000 | 0 | 32000 | 11.8 | 377600 | 16000 | 16000
359 | 2011402-0009 | สำลีปอนด์ 450 กรัม | ม้วน |  | ม้วน | 2181 | 2633 | 1188 | 2000 | 136 | 1864 | 60 | 111840 | 1864
360 | 2011402-0006 | สำลีปั้นก้อนเล็ก 0.35 กรัม บรรจุซองปราศจากเชื้อ 10 ชิ้น | ซอง |  | ซอง | 104324 | 104324 | 115000 | 140000 | 19350 | 120650 | 1.58 | 190627 | 60325 | 60325
361 | 2011402-0007 | สำลีปั้นก้อนเล็ก 0.35 กรัม บรรจุซองปราศจากเชื้อ 5 ชิ้น | ซอง |  | ซอง | 52220 | 52220 | 40000 | 140000 | 11660 | 128340 | 0.98 | 125773.2 | 64170 | 64170
362 | 2011402-0013 | สำลีแอลกอฮอล์สำเร็จรูปปราศจากเชื้อ (8ชิ้น/ซอง) | แพ็ค |  | แพ็ค | 227044 | 253516 | 162540 | 200000 | 12900 | 187100 | 3.21 | 600591 | 93550 | 93550
363 | 2013113-0005 | หัวต่อฉีดยา Injection Plus. | อัน |  | อัน | 93904 | 101070 | 84084 | 100000 | 31993 | 68007 | 10.7 | 727674.9 | 30000 | 30000 | 8007
364 | 2016102-0023 | ไหมละลายเย็บแผลชนิด Chromic catgut 2/0 | อัน |  | อัน | 278 | 322 | 2388 | 428 | 28 | 400 | 417.3 | 166920 | 400
365 | 2013108-0011 | CVC. ( Double lumen ) Pediatric Fr.4 x 13 cm. | ชุด |  | ชุด | วัสดุใหม่ | 30 |  | 30 | 0 | 30 | 1605 | 48150 | 30
366 | 2013108-0012 | CVC. ( Double lumen ) Pediatric Fr.5 x 13 cm. | ชุด |  | ชุด | วัสดุใหม่ | 30 |  | 30 | 0 | 30 | 1605 | 48150 | 30
367 | 2013108-0019 | CVC. (Pediatric) Multiple Lumen Fr.7 | ชุด |  | ชุด | วัสดุใหม่ | 30 |  | 30 | 0 | 30 | 1605 | 48150 | 30
กลุ่มงานศัลยกรรม
368 | 3029924 | Philadelphia Collar Size M | อัน | 1 | อัน | 10 | 10 | 5 | 10 | 0 | 10 | 1800 | 18000 | 10 | 0 | 0 | 0
369 | 3029924 | Philadelphia Collar Size L | อัน | 1 | อัน | 20 | 20 | 20 | 25 | 0 | 25 | 1800 | 45000 | 25 | 0 | 0 | 0
กลุ่มงานศัลยกรรมออร์โธปิดิกส์ (อ.3บน อ.3ล่าง)
370 | 10077106 -73011 | อุปกรณ์สวมปลอกขา (SCD Express Sleeves) THIGH LENG-SMALL | อัน | 1 | คู่ | 0 | 5 | 5 | 7 | 0 | 7 | 2140 | 14980 | 3 | 4 | 0 | 0
371 | 100771061-73012 | อุปกรณ์สวมปลอกขา (SCD Express Sleeves) THIGH LENG-MEDIUM | อัน | 1 | คู่ | 0 | 5 | 9 | 15 | 0 | 15 | 2140 | 32100 | 4 | 4 | 4 | 3
372 | 100771062-73013 | อุปกรณ์สวมปลอกขา (SCD Express Sleeves) THIGH LENG-LARGE | อัน | 1 | คู่ | 0 | 5 | 8 | 15 | 1 | 14 | 2140 | 29960 | 4 | 4 | 3 | 3
กลุ่มงานอายุรกรรม
373 |  | Lactate Strip | กล่อง | 25 | ชิ้น | - | 0 | 300 | 350 | 0 | 350 | 2200 | 770000 | 100 | 100 | 100 | 50
กลุ่มงานผู้ป่วยนอก
374 |  | Endosampler with syringe 10 ml. | กล่อง | 25 | อัน | 15 | 15 | 15 | 15 | 0 | 15 | 9000 | 135000 | 15 | 0 | 0 | 0
375 |  | Stockenette ขนาด2นิ้ว | กล่อง | 1 | ม้วน | 10 | 10 | 10 | 10 | 0 | 10 | 400 | 4000 | 10 | 0 | 0 | 0
376 |  | Stockenette ขนาด3นิ้ว | กล่อง | 1 | ม้วน | 10 | 10 | 10 | 10 | 0 | 10 | 700 | 7000 | 10 | 0 | 0 | 0
377 |  | Mouth peach (กรวยกระดาษ) | อัน | 1 | อัน | 1000 | 1000 | 1000 | 1000 | 0 | 1000 | 6 | 6000 | 400 | 300 | 300 | 0
ศูนย์มะเร็ง
378 |  | SUTECEN WINGED Y-SITE 20G/20MM | 1 | 1 | ชิ้น | 20 | 24 | 24 | 36 | 6 | 30 | 200 | 6000 | 30 | 0 | 0 | 0
379 |  | Surplug Needle free connector 20 cm 2 head (15pcs/box) | 1 | 15 | กล่อง | 150 | 300 | 350 | 600 | 20 | 580 | 110 | 63800 | 300 | 0 | 280 | 0
มะเร็งและจิตเวช
380 |  | collar mask | 1 | 1 | ชิ้น | 0 | 6 | 8 | 10 | 0 | 10 | 150 | 1500 | 2 | 2 | 3 | 3
381 |  | เข็มสำหรับ แทง PORT A cath | 1 | 1 | ชิ้น | 0 | 12 | 24 | 30 | 0 | 30 | 214 | 6420 | 7 | 8 | 7 | 8
จักษุ โสต ศอ นาสิก
382 |  | ท่อเจาะคอบลูไลน์อัลต้าชนิดมีแคนนูล่า7.5 |  |  | ชุด | 20 | 30 | 70 | 100 | 0 | 100 | 1712 | 171200 | 25 | 25 | 25 | 25
383 |  | ท่อเจาะคอบลูไลน์อัลต้าชนิดมีแคนนูล่า7 |  |  | ชุด | 20 | 40 | 60 | 100 | 0 | 100 | 1720 | 172000 | 25 | 25 | 25 | 25
384 |  | ท่อเจาะคอบลูไลน์อัลต้าชนิดมีแคนนูล่า6.0 |  |  | ชุด | 20 | 20 | 40 | 50 | 0 | 50 | 1720 | 86000 | 20 | 10 | 10 | 10
385 |  | กระดาษย้อมสีฟลูออเรสซีน (1 บน) |  |  | กล่อง | 1 | 1 | 1 | 1 | 0 | 1 | 2000 | 2000 | 1 | 0 | 0 | 0
อุบัติเหตุและฉุกเฉิน
386 |  | Paddle AED | ชิ้น | 1 | ชิ้น | 0 | 0 | 3 | 8 | 0 | 8 | 2500 | 20000 | 2 | 2 | 2 | 2
387 |  | เฝือกดามคอชนิดแข็ง(hard collar) | อัน | 1 | อัน | 24 | 24 | 24 | 24 | 0 | 24 | 1200 | 28800 | 12 | 0 | 12 | 0
ผู้ป่วยหนัก
398 |  | Sputum Collection | ชุด | 1 | ชิ้น | 0 | 50 | 200 | 1500 | 0 | 1500 | 50 | 75000 | 750 | 0 | 750 | 0
399 |  | ACE Spacer(กระบอกพ่นละอองยา) | ชิ้น | 2 | ชิ้น | 0 | 5 | 5 | 700 | 0 | 10 | 700 | 7000 | 10 | 0 | 0 | 0
400 |  | Extension pressure tube 50 cm | กล่อง | 10 | ชิ้น | 0 | 140 | 180 | 300 | 0 | 300 | 35 | 10500 | 200 | 0 | 100 | 0
401 |  | Extension pressure tube 100 cm | กล่อง | 10 | ชิ้น | 0 | 120 | 100 | 200 | 0 | 300 | 35 | 10500 | 200 | 0 | 100 | 0
402 |  | pressure tubing | กล่อง | 10 | ชิ้น | 0 | 40 | 40 | 100 | 0 | 100 | 85 | 8500 | 100 | 0 | 0 | 0
403 |  | สายสวนหลอดเลือดแดง(Aterial line) | ซอง | 1 | ชุด | 3 | 8 | 22 | 30 | 0 | 30 | 1600 | 48000 | 0 | 30 | 0 | 0
404 |  | Microextension 50 cm | กล่อง | 50 | เส้น | 0 | 0 | 0 | 750 | 0 | 750 | 40 | 30000 | 0 | 350 | 0 | 400
405 |  | Microextension 100 cm | กล่อง | 50 | เส้น | 0 | 0 | 0 | 750 | 0 | 750 | 40 | 30000 | 0 | 400 | 0 | 350
406 |  | perfusion connectors | ชิ้น | 1 | ชิ้น | 0 | 20 | 40 | 50 | 4 | 50 | 250 | 12500 | 0 | 50 | 0 | 0
407 |  | เข็มพลาสติค ( intravenous catheter) No.20 ((มีความคมพิเศษ)) | กล่อง | 50 | กล่อง | 0 | 40 | 30 | 50 | 0 | 1 | 1200 | 1200 | 0 | 0 | 1 | 0
408 |  | Flo Trac tranducer sensor | ชุด | 1 | ชุด | 0 | 0 | 10 | 20 | 10 | 10 | 4500 | 45000 | 0 | 0 | 10 | 0
409 |  | แผ่นกรองฝุ่นเคริองช่วยหายใจ(Air Filter) | กล่อง | 5 | ชิ้น | 10 | 10 | 15 | 20 | 0 | 20 | 300 | 6000 | 0 | 0 | 20 | 0
410 |  | Reuse Expiratory bacteria filter(Re/x800(Bennet) | ชิ้น | 1 | ชิ้น | 6 | 6 | 6 | 10 | 0 | 10 | 12000 | 120000 | 0 | 0 | 10 | 0
411 |  | Reuse Inspiratory bacteria filter(Neumovent) | ชิ้น | 1 | ชิ้น | 4 | 4 | 4 | 5 | 0 | 5 | 600 | 3000 | 0 | 0 | 5 | 0
412 |  | Oxigen flow sensor | กล่อง | 10 | ชิ้น | 1 | 1 | 1 | 1 | 0 | 1 | 1500 | 1500 | 0 | 0 | 1 | 0
413 |  | Heater wire 150 cms | ชิ้น | 1 | ชุด | 3 | 3 | 4 | 4 | 0 | 4 | 4800 | 19200 | 0 | 0 | 4 | 0
414 |  | ชุด nasal Cannula optiflow (Size S) | ชุด | 1 | ชุด | 0 | 5 | 5 | 10 | 1 | 9 | 1000 | 9000 | 0 | 0 | 9 | 0
415 |  | ชุด nasal Cannula optiflow (Size M) | ชุด | 1 | ชุด | 0 | 5 | 10 | 10 | 2 | 8 | 1000 | 8000 | 0 | 0 | 0 | 8
416 |  | temperature probe | ชิ้น | 1 | ชุด | 4 | 4 | 4 | 4 | 0 | 4 | 9500 | 38000 | 0 | 0 | 0 | 4
417 |  | จุกพร้อมหลอดแก้ว 2 รู | ชุด | 1 | ชุด | 10 | 10 | 10 | 10 | 0 | 10 | 160 | 1600 | 0 | 0 | 0 | 10
418 |  | Multipore (ปลาสเตอร์ติดท่อหลอดลมคอ) | กล่อง | 1 | ม้วน | 0 | 0 | 35 | 50 | 0 | 50 | 3000 | 150000 | 25 | 0 | 0 | 25
419 |  | สาย Umbilical catheter NO.3.5 | เส้น | 1 | เส้น | 15 | 15 | 20 | 30 | 0 | 30 | 600 | 18000 | 30 | 0 | 0 | 0
420 |  | สาย Umbilical catheter NO.5 | เส้น | 1 | เส้น | 50 | 50 | 60 | 80 | 0 | 80 | 600 | 48000 | 80 | 0 | 0 | 0
421 |  | Thoracic cathetor no.10 มีใส้เหล็ก | เส้น | 1 | เส้น | 15 | 20 | 20 | 30 | 0 | 30 | 650 | 19500 | 30 | 0 | 0 | 0
422 |  | Thoracic cathetor no.12 มีใส้เหล็ก | เส้น | 1 | เส้น | 25 | 25 | 30 | 40 | 0 | 40 | 650 | 26000 | 40 | 0 | 0 | 0
423 |  | MU tip suction | ชิ้น | 1 | ชิ้น | 200 | 200 | 360 | 350 | 10 | 350 | 30 | 10500 | 350 | 0 | 0 | 0
424 |  | IV catheter no. 24 (มีความคมพิเศษ) | กล่อง | 50 | ชิ้น | 0 | 0 | 1000 | 1000 | 0 | 20 | 850 | 17000 | 20 | 0 | 0 | 0
425 |  | IV catheter no. 26 (มีความคมพิเศษ) | กล่อง | 50 | ชิ้น | 0 | 0 | 1000 | 1000 | 0 | 20 | 1800 | 36000 | 20 | 0 | 0 | 0
426 |  | สายออกซิเจน RAM Cannula size m | เส้น | 1 | เส้น | 50 | 50 | 70 | 80 | 0 | 80 | 400 | 32000 | 0 | 80 | 0 | 0
427 |  | สายออกซิเจน RAM Cannula size S | เส้น | 1 | เส้น | 30 | 30 | 30 | 30 | 0 | 30 | 400 | 12000 | 0 | 30 | 0 | 0
428 |  | ชุด Neo-tee | กล่อง | 10 | เส้น | 0 | 10 | 10 | 10 | 0 | 10 | 1500 | 15000 | 0 | 10 | 0 | 0
429 |  | ชุดสาย picc line | เส้น | 1 | เส้น | 0 | 0 | 0 | 10 | 0 | 10 | 3500 | 35000 | 0 | 10 | 0 | 0
430 |  | ชุดสายเครื่องช่วยหายใจความถี่สูง | ชุด | 1 | ชุด | 0 | 0 | 0 | 2 | 0 | 2 | 29500 | 59000 | 0 | 2 | 0 | 0
431 |  | ชุดสายเครื่องช่วยหายใจความถี่สูง | ชุด | 1 | ชุด | 0 | 0 | 0 | 2 | 0 | 2 | 29500 | 59000 | 0 | 2 | 0 | 0
432 |  | สายไฟเชื่อมต่อระหว่างเครื่องทำความชื้นและชุดสายวงจรผู้ป่วย | เส้น | 1 | เส้น | 0 | 0 | 0 | 5 | 0 | 5 | 5000 | 25000 | 0 | 0 | 5 | 0
433 |  | Microextension 50 cm | กล่อง | 50 | เส้น | 0 | 0 | 400 | 500 | 0 | 500 | 40 | 20000 | 0 | 0 | 500 | 0
434 |  | ชุด nasal Cannula Hi-flow size S | เส้น | 1 | เส้น | 2 | 0 |  | 5 | 0 | 5 | 2500 | 12500 | 0 | 0 | 5 | 0
435 |  | ชุด nasal Cannula Hi-flow size m | เส้น | 1 | เส้น | 3 | 0 |  | 5 | 0 | 5 | 2500 | 12500 | 0 | 0 | 5 | 0
436 |  | Bacteria fillter proximal line 1/8 นิ้ว | อัน | 1 | อัน | 10 | 10 |  | 10 | 0 | 10 | 3800 | 38000 | 0 | 0 | 10 | 0
437 |  | Bacteria fillte 3/8 OD | อัน | 1 | อัน | 10 | 10 |  | 10 | 0 | 10 | 5885 | 58850 | 0 | 0 | 10 | 0
438 |  | cap/diaphragm set oscillatory set | ซอง | 1 | ชุด | 5 | 5 | 10 | 10 | 0 | 10 | 2200 | 22000 | 0 | 0 | 10 | 0
439 |  | แผ่นกรองอากาศตู้อบ(แบบสั้น) | กล่อง | 5 | ชิ้น | 24 | 24 |  | 24 | 14 | 10 | 1600 | 16000 | 0 | 0 | 0 | 10
440 |  | ชุดพ่นยา สำหรับเครื่องช่วยหายใจ | ชุด | 1 | ชุด | 10 | 10 | 10 | 15 | 0 | 15 | 600 | 9000 | 0 | 0 | 0 | 15
441 |  | minimum volume extention tube with t-conector | อัน | 1 | อัน | 0 | 300 | 400 | 450 | 0 | 450 | 25 | 11250 | 0 | 0 | 0 | 450
442 |  | injection plug สำหรับเด็กแรกเกิด(ชนิดใส) | กล่อง | 100 | อัน | 0 | 0 | 0 | 200 | 0 | 200 | 1000 | 200000 | 0 | 0 | 0 | 200
443 |  | oxygen flow senser เครื่องช่วยหายใจเด็กแรกเกิด | กล่อง | 10 | ชิ้น | 0 | 0 | 0 | 10 | 0 | 10 | 1500 | 15000 | 0 | 0 | 0 | 10
444 |  | ภาชนะใส่น้ำทำความชื้นเครื่องช่วยหายใจชนิดเติมน้ำอัตโนมัติ | ชิ้น | 1 | ชิ้น |  |  |  | 10 | 0 | 10 | 800 | 8000 | 0 | 0 | 0 | 10
445 |  | ชุดน้ำยาตรวจวิเคราะห์ความเป็นกรดด่างก๊าซสารอิเลคโตรไลท์และสารเมตาโบไลท์ในเลือด |  | 1 | test |  | 2630 | 10526 | 6000 |  | 6000 | 200 | 1200000 | 3000 | 3000
ห้องคลอด
446 |  | ถุงตวงเลือด | ใบ |  | ใบ | 3000 | 2400 | 2200 | 2200 | 800 | 1400 | 65 | 91000 | 350 | 350 | 350 | 350
447 |  | ถุงมือล้วงรก | คู่ |  | คู่ | 15 | 15 | 15 | 15 | 0 | 15 | 230 | 3450 | 15 | 0 | 0 | 0
นิติเวช
448 |  | ขวดแก้ว specimen |  |  | อัน |  |  |  | 500 |  | 500 | 40 | 20000 | 250 | 250
449 |  | ขวด Pkastic specimen |  |  | ใบ |  |  |  | 1000 |  | 1000 | 30 | 30000 | 500 | 500
งานควบคุมโรคติดต่อ
450 |  | ถุงยางอนามัย 49 มม. | กล่อง | 100 | ชิ้น |  |  |  | 9000 | 0 | 9000 | 8 | 72000 | 2250 | 2250 | 2250 | 2250
451 |  | ถุงยางอนามัย 52 มม. | กล่อง | 100 | ชิ้น |  |  |  | 11000 | 0 | 11000 | 8 | 88000 | 2750 | 2750 | 2750 | 2750
452 |  | เจลหล่อลื่น | กล่อง | 100 | ชิ้น |  |  |  | 8000 | 0 | 8000 | 8 | 64000 | 2000 | 2000 | 2000 | 2000
ศูนย์สุขภาพชุมชนศุภกาญจน์
453 |  | กรรไกรตัดไหม |  |  | อัน |  |  |  | 5 |  | 5 | 2000 | 10000 | 5
454 |  | หูฟัง (stetoscopy) ผู้ใหญ่ |  |  | อัน |  |  |  | 3 |  | 3 | 3500 | 10500 | 3
455 |  | หูฟัง (stetoscopy) เด็ก |  |  | อัน |  |  |  | 1 |  | 1 | 3500 | 3500 | 1
456 |  | ชุดช่วยหายใจambu bag with reservoir ครบชุดสำหรับเด็ก |  |  | ชุด |  |  |  | 1 |  | 1 | 2000 | 2000 | 1
ศูนย์สุขภาพชุมชนกรุงศรีนอก
457 |  | ไม้เคาะเข่า |  |  | อัน |  |  |  | 1 |  | 1 | 1000 | 1000 | 1
458 |  | หูฟัง (stetoscopy) ผู้ใหญ่ |  |  | อัน |  |  |  | 3 |  | 3 | 3500 | 10500 | 3
459 |  | หูฟัง (stetoscopy) เด็ก |  |  | อัน |  |  |  | 1 |  | 1 | 3500 | 3500 | 1
460 |  | ชุดช่วยหายใจambu bag with reservoir ครบชุดสำหรับเด็ก |  |  | ชุด |  |  |  | 1 |  | 1 | 2000 | 2000 | 1
ศูนย์สุขภาพชุมชนสระโบราณ
461 |  | กรรไกรตัดไหม |  |  | อัน |  |  |  | 5 |  | 5 | 2000 | 10000 | 5
462 |  | เทรย์ฉีดยาขนาดใหญ่ |  |  | ชุด |  |  |  | 1 |  | 1 | 1200 | 1200 | 1
463 |  | เซตเย็บแผล |  |  | ชุด |  |  |  | 5 |  | 5 | 3000 | 15000 | 5
464 |  | สเปคคูลัมขนาดเล็ก |  |  | ชุด |  |  |  | 10 |  | 10 | 400 | 4000 | 10
465 |  | สเปคคูลัมขนาดกลาง |  |  | ชุด |  |  |  | 10 |  | 10 | 500 | 5000 | 10
ศูนย์สุภาพชุมชนสุริยกานต์
466 |  | ชุดเซตล้างแผล |  |  | ชุด |  |  |  | 10 |  | 10 | 500 | 5000 | 10
467 |  | ชุดเซตสวนปัสสาวะ |  |  | ชุด |  |  |  | 3 |  | 3 | 500 | 1500 | 3
468 |  | ชุดเซตทำความสะอาด |  |  | ชุด |  |  |  | 3 |  | 3 | 1500 | 4500 | 3
469 |  | กรรไกรตัดไหม |  |  | อัน |  |  |  | 2 |  | 2 | 2000 | 4000 | 2
470 |  | เทรย์ฉีดยาขนาดเล็ก |  |  | ชุด |  |  |  | 1 |  | 1 | 1500 | 1500 | 1
471 |  | เทรย์ฉีดยาขนาใหญ๋ |  |  | ชุด |  |  |  | 1 |  | 1 | 2000 | 2000 | 1
472 |  | สเปคคูลัมขนาดเล็ก |  |  | อัน |  |  |  | 10 |  | 10 | 2000 | 20000 | 10
473 |  | สเปคคูลัมขนาดกลาง |  |  | อัน |  |  |  | 10 |  | 10 | 2000 | 20000 | 10
474 |  | หูฟัง (stetoscopy)ผู้ใหญ่ |  |  | อัน |  |  |  | 2 |  | 2 | 4000 | 8000 | 2
475 |  | หูฟัง (stetoscopy)เด็ก |  |  | อัน |  |  |  | 1 |  | 1 | 4000 | 4000 | 1
ห้องสวนหัวใจ
476 |  | ถุงแรงดัน 500 cc ( pressure bag ) |  |  | ชิ้น |  |  |  | 2 |  | 2 | 4000 | 8000 | 2
คลินิกมะเร็ง
477 |  | Proctoscope |  |  | อัน |  |  |  | 1 |  | 1 | 2500 | 2500 | 1
อ.14 ชั้น 3 อ.14 ชั้น 4 อ. 14 ชั้น 5 และ อ.14 ชั้น 6
478 |  | Tray สแตนเลสพร้อมฝาปิด ขนาดเล็กสำหรับฉีดยา |  |  | ชุด |  |  |  | 10 |  | 10 | 2000 | 20000 | 10
กลุ่มงานผู้ป่วยนอก
479 |  | คีมถ่างจมูก ขนาดเล็ก (Nasal Specula Size S ) | [6 empty] | 5 |  | 5 | 1000 | 5000 | 5
480 |  | คีมถ่างจมูก ขนาดกลาง (Nasal Specula Size M ) | [6 empty] | 5 |  | 5 | 1000 | 5000 | 5
481 |  | คีมคีบปากจระเข้ ขนาด8 มม ( Alligator Forceps ,Pointed Finely 8 min ) | [6 empty] | 3 |  | 3 | 2500 | 7500 | 3
482 |  | คีมคีบปากจระเข้ ขนาด12มม. (Alligator Forceps ,Pointed Finely12 min) | [6 empty] | 2 |  | 2 | 2500 | 5000 | 2
483 |  | คีมคีบปากจระเข้ ขนาด14มม. (Alligator Forceps ,Pointed Finely14 min) | [6 empty] | 2 |  | 2 | 2500 | 5000 | 2
484 |  | ด้ามมีดแบบมาตรฐาน เบอร์3 (Scalpel Handle No.3 Standar) | [6 empty] | 2 |  | 2 | 270 | 540 | 2
485 |  | กระจกส่องคอ เบอร์ 3K (Laryngeal Mirror 3 K ) | [6 empty] | 5 |  | 5 | 180 | 900 | 5
486 |  | กระจกส่องคอ เบอร์ 5K (Laryngeal Mirror 5 K ) | [6 empty] | 5 |  | 5 | 180 | 900 | 5
487 |  | กระจกส่องคอ เบอร์ 6K ( Laryngeal Mirror 6 K) | [6 empty] | 5 |  | 5 | 180 | 900 | 5
488 |  | กรวยส่องหู(พลาสติก) เบอร์3 (EAR Specular no.3) | [6 empty] | 5 |  | 5 | 90 | 450 | 5
489 |  | กรวยส่องหู(พลาสติก) เบอร์ (EAR Specular no.4) | [6 empty] | 5 |  | 5 | 90 | 450 | 5
490 |  | กรวยส่องหู(พลาสติก) เบอร์5 (EAR Specular no.5) | [6 empty] | 5 |  | 5 | 90 | 450 | 5
491 |  | ที่ขูดในช่องหู ขนาดเล็ก (EAR Curette Small ) | [6 empty] | 3 |  | 3 | 1200 | 3600 | 3
492 |  | ที่ขูดในช่องหู ขนาดกลาง (EAR Curette medium) | [6 empty] | 3 |  | 3 | 1200 | 3600 | 3
493 |  | คีมคีบปลายด้ามปืน ยาว 14 ซม (BAYONET FORCEP 14 CM) | [6 empty] | 3 |  | 3 | 550 | 1650 | 3
494 |  | คีมคีบปลายด้ามปืน ยาว 16 ซม. (JANSEN FORCEP,BYONET SHARP,16CM ) | [6 empty] | 3 |  | 3 | 550 | 1650 | 3
495 |  | ที่แคะหูปลายห่วง กลาง (BILLEAU EAR ,LOOP,16.5CM MEDIUM) | [6 empty] | 3 |  | 3 | 1000 | 3000 | 3
496 |  | ที่แคะหูปลายห่วง เด็ก (BILLEAU EAR ,LOOP,16.5CM SMALL) | [6 empty] | 3 |  | 3 | 1000 | 3000 | 3
497 |  | ที่แคะหูเรียวโค้ง 16 ซม. (MICRO NEESLE ,SLIGHTLY CURVED ,16CM (ERA PICK ) | [6 empty] | 3 |  | 3 | 800 | 2400 | 3
498 |  | ที่แคะหูปลายแหลมโค้ง (MICRO HOOK,45 DEGREE,ANGLE,1MM ) | [6 empty] | 2 |  | 2 | 800 | 1600 | 2
499 |  | ที่แคะหูปลายปุ่มฉาก (LUCAE ERA HOOK,14CM (ปุ่มฉาก) ) | [6 empty] | 2 |  | 2 | 800 | 1600 | 2
500 |  | คีมหนีบปลายโค้ง มีฟันเลื่อย (SCHNIDT (SAWTELL) ART&TONSIL ORCEPS,19CM,FULLCV) | [6 empty] | 1 |  | 1 | 950 | 950 | 1
501 |  | ที่ดูดสารคัดหลั่งในจมูก เบอร์9 (NASAL SUCTION TIP NO.9 (แสตนเลส)) | [6 empty] | 3 |  | 3 | 800 | 2400 | 3
502 |  | ที่ดูดสารคัดหลั่งในจมูก เบอร์12 (NASAL SUCTION TIP NO.12 (แสตนเลส)) | [6 empty] | 3 |  | 3 | 800 | 2400 | 3
503 |  | คีมตัดชิ้นเนื้อในจมูก เบอร์ 1 (TAKAHASHI NASAL FORCEPS#1) | [6 empty] | 1 |  | 1 | 3900 | 3900 | 1
504 |  | คีมตัดชิ้นเนื้อในจมูก เบอร์ 2 (TAKAHASHI NASAL FORCEPS#2 ) | [6 empty] | 1 |  | 1 | 3900 | 3900 | 1
505 |  | คีมจับผ้าก๊อส (Sponge Forcep) | [6 empty] | 5 |  | 5 | 500 | 2500 | 5
506 |  | คีมจับเส้นเลือดปลายโค้ง (Artery Clamp โค้งเล็ก (14cm.)) | [6 empty] | 5 |  | 5 | 200 | 1000 | 5
507 |  | กรรไกรตัดไหม ปลายตรง (11.5 cm.) | [6 empty] | 2 |  | 2 | 150 | 300 | 2
508 |  | เครื่องวัดขนาดมดลูก (Uterine Sound 32 cm.) | [6 empty] | 5 |  | 5 | 400 | 2000 | 5
509 |  | อุปกรณ์ตรวจเท้า Monofilament | [6 empty] | 80 |  | 80 | 150 | 12000 | 80
510 |  | ที่ล็อกนิ้วดึงกระดูกข้อมือหัก (Chinese Finger Traps) | [6 empty] | 1 |  | 1 | 11000 | 11000 | 1
511 |  | กรรไกรตัดเนื้อโค้ง ขนาด 115 mm. (metzenbaum scissors) | [6 empty] | 3 |  | 3 | 1200 | 3600 | 3
512 |  | กรรไกรตัดเนื้อโค้ง ขนาด 145 mm. (metzenbaum scissors) | [6 empty] | 3 |  | 3 | 1000 | 3000 | 3
513 |  | กรรไกรตัดไหมแหลม 1 ข้าง เหลี่ยม 1 ข้าง ขนาด 130 mm. (Iris scissors) | [6 empty] | 3 |  | 3 | 900 | 2700 | 3
514 |  | กรรไกรตัดไหม ขนาด 115 mm. (Iris scissors) | [6 empty] | 3 |  | 3 | 800 | 2400 | 3
515 |  | ปากคีบมีเขี้ยว (Adson Tooth ขนาด 120 mm.) | [6 empty] | 3 |  | 3 | 500 | 1500 | 3
516 |  | ปากคีบไม่มีเขี้ยว (Adson Non Tooth ขนาด 120 mm.) | [6 empty] | 3 |  | 3 | 600 | 1800 | 3
517 |  | ชุดสายจี้ไฟฟ้าพร้อมหัวจี้ (ปรับมือได้) (Disposible Hand Controlled Pencil) | [6 empty] | 8 |  | 8 | 100 | 800 | 8
518 |  | คีมจับเข็มเย็บ (Needle Holder ขนาด 16 cm.) | [6 empty] | 3 |  | 3 | 1000 | 3000 | 3
519 |  | คีมจับเข็มเย็บ (Needle Holder ขนาด 130 mm.) | [6 empty] | 3 |  | 3 | 1200 | 3600 | 3
520 |  | เข็มเจาะชิ้นเนื้อ Needle Bx. No. 14g X 10cm. | [6 empty] | 4 |  | 4 | 2000 | 8000 | 4
521 |  | เครื่องมือขูดแผล (Curette 16 cm) | [6 empty] | 3 |  | 3 | 1500 | 4500 | 3
522 |  | เครื่องมือขูดแผล (Curette 14 cm) | [6 empty] | 3 |  | 3 | 1500 | 4500 | 3
กลุ่มงาน EENT
523 |  | เครื่องมือถ่างตาชนิดลวด (Barraquer wire speculum เด็ก 5 mm) | [6 empty] | 1 |  | 1 | 2500 | 2500 | 1
524 |  | เครื่องมือถ่างตาชนิดลวด Barraquer wire speculum ผู้ใหญ่ 15 mm | [6 empty] | 2 |  | 2 | 2500 | 5000 | 2
64979889.61

## คลังพัสดุ (2) (hidden)
ลำดับที่ |  | รายการ | หน่วยบรรจุ | ขนาดบรรจุ | หน่วยนับ | อัตราการใช้ย้อนหลัง 3 ปี |  |  | ประมาณ | ปริมาณ | ประมาณ | ราคาต่อ | ประมาณการ | ไตรมาสที่ 1 | ไตรมาสที่ 2 | ไตรมาสที่ 3 | ไตรมาสที่ 4 | ยอดรวมจัดซื้อจริง
| รหัส |  |  |  |  | ปี 2560 | ปี 2561 | ปี 2562 | การใช้ | คงคลัง | การจัดซื้อ | หน่วย | จัดซื้อปี 63 | (ต.ค.-ธ.ค.) | (มค.-มี.ค.) | (เม.ย.-มิ.ย) | (ก.ค.-ก.ย) | จำนวน | มุลค่า (บาท)
[9 empty] | ในปี 62 | ยกมา | ในปี 63 | (บาท) | (บาท)
คลังพัสดุ
374 | 3010700--0027 | Flow Sensor(Neumovent) | ชิ้น | 1 | อัน | 8 | 8 | 8 | 16 | 8 | 4 | 4500 | 18000 | 1 | 1 | 1 | 1
เคมีบำบัดผู้ป่วยนอก
85 | 2011103-0009 | 3M CAVILON DURAABLE BARRIER Film | หลอด |  | หลอด | 10 | 48 | 24 | 30 | 48 | -18 | 171.2 | -3081.6 | 5 | 5 | 5 | 5
84 | 2011103-0008 | 3M HYDROGEL 15G (10/Box) | กล่อง |  | กล่อง | 329 | 360 | 120 | 12 | 2 | 10 | 160.5 | 1605 | 2.5 | 2.5 | 2.5 | 2.5
89 | 2011203-0002 | Adaptor (สีเขียวหางปลา) | อัน |  | อัน | 85 | 369 | 84 | 95 | 284 | -189 | 24 | -4536 | 48 | 48 | 48 | 48
328 | 2016102-0024 | AIR PUMP | ชุด |  | ชุด | 4 | 8 | 12 | 14 | 10 | 4 | 950 | 3800 | 1 | 1 | 1 | 1
463 |  | Aluminium splint 1" | กล่อง | 10 | อัน | 2 | 2 | 2 | 2 | 0 | 2 | 700 | 1400 | 2
465 |  | Aluminium splint 1/2" | กล่อง | 10 | อัน | 2 | 2 | 2 | 2 | 0 | 2 | 700 | 1400 | 2
464 |  | Aluminium splint 3/4" | กล่อง | 10 | อัน | 2 | 2 | 2 | 2 | 0 | 2 | 700 | 1400 | 2
370 |  | Arm sling เบอร์ L | อัน |  | อัน | ไม่มี | ไม่มี | 420 | 468 | 20 | 448 | 25 | 11200 | 112 | 112 | 112 | 112
369 |  | Arm sling เบอร์ M | อัน |  | อัน | ไม่มี | ไม่มี | 576 | 640 | 125 | 515 | 25 | 12875 | 128.75 | 128.75 | 128.75 | 128.75
368 |  | Arm sling เบอร์ S | อัน |  | อัน | ไม่มี | ไม่มี | 108 | 120 | 25 | 95 | 25 | 2375 | 23.75 | 23.75 | 23.75 | 23.75
371 |  | Arm sling เบอร์ XL | อัน |  | อัน | ไม่มี | ไม่มี | 164 | 192 | 115 | 77 | 25 | 1925 | 19.25 | 19.25 | 19.25 | 19.25
5 | 20102-0002 | Arrow Central Venous 16 ga x 20 cm | ชุด |  | ชุด | 54 | 62 | 60 | 70 | 4 | 66 | 690 | 45540 | 16.5 | 16.5 | 16.5 | 16.5
112 | 2011805-0013 | ASKINA CALGITROL Ag 15x15 cm | กล่อง |  | กล่อง | 13 | 15 | 35 | 40 | 0 | 40 | 7280 | 291200 | 10 | 10 | 10 | 10
110 | 2011805-0009 | ASKINA TRANSORBENT 10 x 10 cm. | กล่อง |  | กล่อง | 17 | 20 | 0 | 0 | 0 | 0 | 1273.3 | 0 | 0 | 0 | 0 | 0
326 | 2016102-0014 | Bactyl Spray | กระป๋อง |  | กระป๋อง | 355 | 463 | 324 | 370 | 19 | 351 | 125 | 43875 | 87.75 | 87.75 | 87.75 | 87.75
147 | 2012802-0001 | Blood set o3 B เซทให้เลือดใช้กับถุง BAS | ชุด |  | ชุด | 30816 | 34061 | 26000 | 28600 | 1930 | 26670 | 20.3 | 541401 | 6667.5 | 6667.5 | 6667.5 | 6667.5
360 | 3050102-0049 | Braided Silk 0,100 y. | หลอด |  | หลอด | 50 | 58 | 48 | 55 | 38 | 17 | 230 | 3910 | 4.25 | 4.25 | 4.25 | 4.25
361 | 3050102-0050 | Braided Silk 1,100 y. | หลอด |  | หลอด | 92 | 125 | 24 | 35 | 32 | 3 | 230 | 690 | 0.75 | 0.75 | 0.75 | 0.75
356 | 3050102-0045 | Braided Silk 2/0,100 y. | หลอด |  | หลอด | 76 | 88 | 48 | 55 | 0 | 55 | 267.5 | 14712.5 | 13.75 | 13.75 | 13.75 | 13.75
357 | 3050102-0046 | Braided Silk 3/0,100 y. | หลอด |  | หลอด | 31 | 99 | 12 | 15 | 63 | -48 | 230 | -11040 | 12 | 12 | 12 | 12
358 | 3050102-0047 | Braided Silk 4/0,100 y. | หลอด |  | หลอด | 48 | 54 | 36 | 40 | 25 | 15 | 267.3 | 4009.5 | 3.75 | 3.75 | 3.75 | 3.75
359 | 3050102-0048 | Braided Silk 5/0,100 y. | หลอด |  | หลอด | 92 | 110 | 12 | 15 | 51 | -36 | 230 | -8280 | 9 | 9 | 9 | 9
446 |  | cap/diaphragm set oscillatory set | ซอง | 1 | ชุด | 0 | 0 | 0 | 10 | 0 | 10 | 1500 | 15000 | 4 | 3 | 3
74 | 2011102-0002 | Catheter Auto-Adhesif Silicone (CA) 29 mm. | อัน |  | อัน | 836 | 980 | 810 | 900 | 0 | 900 | 70 | 63000 | 225 | 225 | 225 | 225
75 | 2011102-0003 | Catheter Auto-Adhesif Silicone (CA) 32 mm. | อัน |  | อัน | 396 | 840 | 770 | 850 | 30 | 820 | 70 | 57400 | 205 | 205 | 205 | 205
392 |  | circuit เด็ก | ชิ้น | 1 | ชุด | 1 | 1 | 2 | 2 | 0 | 3 | 25000 | 75000 | 1 | 1 | 1
391 | 401525400 | circuit ผู้ใหญ่ | ชิ้น | 1 | ชุด | 10 | 14 | 15 | 18 | 14 | 2 | 25000 | 50000 | 1 | 1
153 | 2012901-0007 | Clipper blade | ใบ |  | ใบ | 3656 | 4357 | 5500 | 6500 | 100 | 6400 | 139.1 | 890240 | 1600 | 1600 | 1600 | 1600
51 | 2010804-0008 | CLOSED SUCTION SET NO.14 | ชุด |  | ชุด | 1059 | 1128 | 1000 | 1500 | 416 | 1084 | 410 | 444440 | 271 | 271 | 271 | 271
67 | 2011001-0001 | Colostomy Bag No.3 (1x50 ชิ้น) | กล่อง |  | กล่อง | 2087 | 2236 | 4000 | 4500 | 0 | 4500 | 350 | 1575000 | 1125 | 1125 | 1125 | 1125
238 | 2014101-0002 | Comply Steam Indicator (250ชิ้น/กล่อง) | กล่อง |  | กล่อง | 637 | 742 | 1250 | 1375 | 85 | 1290 | 630 | 812700 | 322.5 | 322.5 | 322.5 | 322.5
95 | 2011401-0009 | Cotton but 100 pcs. | ห่อ |  | ห่อ | 519 | 761 | 560 | 620 | 19 | 601 | 7 | 4207 | 150.25 | 150.25 | 150.25 | 150.25
91 | 2011401-0001 | COTTON STICK 50 pcs.(XL) | ห่อ |  | ห่อ | 16403 | 20000 | 12000 | 13200 | 4800 | 8400 | 11 | 92400 | 2100 | 2100 | 2100 | 2100
96 | 2011402-0001 | Cotton Undercast Padding 3" | ม้วน |  | ม้วน | 1975 | 2669 | 1200 | 1320 | 1039 | 281 | 15.4 | 4327.4 | 70.25 | 70.25 | 70.25 | 70.25
97 | 2011402-0002 | Cotton Undercast Padding 4" | ม้วน |  | ม้วน | 3640 | 3640 | 2100 | 2500 | 612 | 1888 | 20 | 37760 | 472 | 472 | 472 | 472
98 | 2011402-0003 | Cotton Undercast Padding 6" | ม้วน |  | ม้วน | 2540 | 2540 | 1800 | 2000 | 354 | 1646 | 33.17 | 54597.82 | 411.5 | 411.5 | 411.5 | 411.5
399 |  | Cover membrane (Galileo Raphael C1 C2 C3) | กล่อง | 10 | ชิ้น | 5 | 6 | 8 | 2 | 0 | 8 | 1600 | 12800 | 2 | 2 | 2 | 2
365 | 2013108-0011 | CVC. ( Double lumen ) Pediatric Fr.4 x 13 cm. | ชุด |  | ชุด | วัสดุใหม่ | 30 |  | 30 | 0 | 30 | 1605 | 48150 | 7.5 | 7.5 | 7.5 | 7.5
366 | 2013108-0012 | CVC. ( Double lumen ) Pediatric Fr.5 x 13 cm. | ชุด |  | ชุด | วัสดุใหม่ | 30 |  | 30 | 0 | 30 | 1605 | 48150 | 7.5 | 7.5 | 7.5 | 7.5
367 | 2013108-0019 | CVC. (Pediatric) Multiple Lumen Fr.7 | ชุด |  | ชุด | วัสดุใหม่ | 30 |  | 30 | 0 | 30 | 1605 | 48150 | 7.5 | 7.5 | 7.5 | 7.5
347 | 2016201-0018 | DANGER FOR INFECTION VOLUME 3.2 | ใบ |  | ใบ | 4629 | 5196 | 2200 | 2500 | 136 | 2364 | 53.5 | 126474 | 591 | 591 | 591 | 591
348 | 2016201-0019 | DANGER FOR INFECTION VOLUME 6.2 | ใบ |  | ใบ | 624 | 754 | 690 | 780 | 150 | 630 | 77 | 48510 | 157.5 | 157.5 | 157.5 | 157.5
250 | 2014901-0006 | Digital Thermometer. | อัน |  | อัน | 678 | 748 | 360 | 400 | 40 | 360 | 700 | 252000 | 90 | 90 | 90 | 90
205 | 2013300-0001 | Disposable Plastic Apron 50 pcs. | ตัว |  | ตัว | 100320 | 113900 | 89000 | 98000 | 25600 | 72400 | 2.5 | 181000 | 18100 | 18100 | 18100 | 18100
242 | 2014801-0002 | Disposable Syring Insulin 100 Ul /หัวเข็มFix | กล่อง |  | กล่อง | 3171 | 3553 | 3200 | 4000 | 6200 | -2200 | 211.86 | -466092 | 550 | 550 | 550 | 550
87 | 2011201-0005 | Disposable Tee Adaptor 22M,22F22/15 mm(ด้านเท่า). | อัน |  | อัน | 146 | 171 | 48 | 55 | 0 | 55 | 20 | 1100 | 13.75 | 13.75 | 13.75 | 13.75
88 | 2011201-0006 | Disposable Tee Adaptor 22M,22M22/18 mm.(ด้านไม่เท่า). | อัน |  | อัน | 232 | 261 | 168 | 185 | 85 | 100 | 20 | 2000 | 25 | 25 | 25 | 25
393 | 3010700--0038 | Draw wire | ชิ้น | 1 | เส้น | 8 | 8 | 8 | 11 | 8 | 10 | 1000 | 10000 | 4 | 3 | 3
6 | 2010301-0002 | Easifix Co(1.5 นิ้ว) 4cmx4m(6ม้วน/กล่อง) | ม้วน |  | ม้วน | 586 | 658 | 1730 | 1900 | 420 | 1480 | 41.73 | 61760.4 | 370 | 370 | 370 | 370
9 | 2010301-0006 | Easifix Co 10cmx4m (4 นิ้ว) | ม้วน |  | ม้วน | 713 | 789 | 1640 | 1810 | 394 | 1416 | 64.2 | 90907.2 | 354 | 354 | 354 | 354
7 | 2010301-0004 | Easifix Co 2.5cmx4m (1 นิ้ว) | ม้วน |  | ม้วน | 1372 | 1545 | 1960 | 2200 | 411 | 1789 | 31.03 | 55512.67 | 447.25 | 447.25 | 447.25 | 447.25
8 | 2010301-0007 | Easifix Co 6 cmx4m (2 นิ้ว) | ม้วน |  | ม้วน | 1112 | 1202 | 2100 | 2350 | 545 | 1805 | 41.73 | 75322.65 | 451.25 | 451.25 | 451.25 | 451.25
120 | 2012301-0003 | EKG.Cream 100 g. | หลอด |  |  | 78 | 100 | 50 | 100 | 28 | 72 | 70 | 5040 | 18 | 18 | 18 | 18
234 | 2013608-0001 | Electrostatic Filter | ชิ้น |  | ชิ้น | 15604 | 18245 | 15000 | 16500 | 260 | 16240 | 29 | 470960 | 4060 | 4060 | 4060 | 4060
457 |  | Endosampler with 10 cc syringe | 1 | 1 | อัน | 0 | 360 | 350 | 375 | 120 | 375 | 330 | 123750 | 95 | 95 | 95 | 90
269 | 2015408-0003 | Endotracheal Tube Size L | เส้น |  | เส้น | 61 | 72 | 0 | 0 | 0 | 0 | 60 | 0 | 0 | 0 | 0 | 0
268 | 2015408-0002 | Endotracheal Tube Size M | เส้น |  | เส้น | 62 | 78 | 40 | 40 | 25 | 15 | 60 | 900 | 3.75 | 3.75 | 3.75 | 3.75
267 | 2015408-0001 | Endotracheal Tube Size S | เส้น |  | เส้น | 4 | 100 | 120 | 120 | 49 | 71 | 60 | 4260 | 17.75 | 17.75 | 17.75 | 17.75
254 | 2015401-0001 | Endotrecheal Tube No.2 | เส้น |  | เส้น | 200 | 551 | 100 | 150 | 386 | -236 | 112.35 | -26514.6 | 59 | 59 | 59 | 59
255 | 2015401-0002 | Endotrecheal Tube No.2.5 | เส้น |  | เส้น | 135 | 156 | 200 | 250 | 23 | 227 | 112.35 | 25503.45 | 56.75 | 56.75 | 56.75 | 56.75
256 | 2015401-0003 | Endotrecheal Tube No.3 | เส้น |  | เส้น | 243 | 281 | 200 | 250 | 361 | -111 | 112.35 | -12470.85 | 28 | 28 | 28 | 28
257 | 2015401-0004 | Endotrecheal Tube No.3.5 | เส้น |  | เส้น | 124 | 370 | 200 | 250 | 110 | 140 | 112.35 | 15729 | 35 | 35 | 35 | 35
258 | 2015401-0005 | Endotrecheal Tube No.4 | เส้น |  | เส้น | 110 | 124 | 100 | 150 | 90 | 60 | 112.35 | 6741 | 15 | 15 | 15 | 15
259 | 2015401-0006 | Endotrecheal Tube No.4.5 | เส้น |  | เส้น | 124 | 149 | 100 | 150 | 54 | 96 | 112.35 | 10785.6 | 24 | 24 | 24 | 24
260 | 2015401-0007 | Endotrecheal Tube No.5 | เส้น |  | เส้น | 89 | 195 | 250 | 300 | 162 | 138 | 47 | 6486 | 34.5 | 34.5 | 34.5 | 34.5
261 | 2015401-0008 | Endotrecheal Tube No.5.5 | เส้น |  | เส้น | 75 | 393 | 200 | 300 | 0 | 300 | 47 | 14100 | 75 | 75 | 75 | 75
262 | 2015401-0009 | Endotrecheal Tube No.6 | เส้น |  | เส้น | 179 | 232 | 200 | 250 | 0 | 250 | 47 | 11750 | 62.5 | 62.5 | 62.5 | 62.5
263 | 2015401-0010 | Endotrecheal Tube No.6.5 | เส้น |  | เส้น | 382 | 834 | 500 | 700 | 171 | 529 | 37.8 | 19996.2 | 132.25 | 132.25 | 132.25 | 132.25
400 |  | Extension pressure tube 50 cm | กล่อง | 10 | ชิ้น | 0 | 0 | 0 | 300 | 0 | 300 | 20 | 6000 | 75 | 75 | 75 | 75
401 |  | Extension pressure tube 100 cm | กล่อง | 10 | ชิ้น | 0 | 0 | 0 | 300 | 0 | 300 | 30 | 9000 | 75 | 75 | 75 | 75
115 | 2012102-0001 | EXTENSION TUBE 18'' | เส้น |  | เส้น | 94878 | 105800 | 70000 | 80000 | 1044 | 78956 | 3.5 | 276346 | 19739 | 19739 | 19739 | 19739
116 | 2012102-0002 | EXTENSION TUBE 36'' | เส้น |  | เส้น | 1026 | 1200 | 1500 | 1800 | 2025 | -225 | 4.95 | -1113.75 | 57 | 57 | 57 | 57
117 | 2012102-0003 | EXTENSION TUBE 42'' | เส้น |  | เส้น | 586 | 700 | 4000 | 4500 | 140 | 4360 | 5.89 | 25680.4 | 1090 | 1090 | 1090 | 1090
79 | 2011103-0004 | EYE PAD 25x1 pad | ชิ้น |  | ชิ้น | 3010 | 4298 | 2300 | 2600 | 0 | 2600 | 4.6 | 11960 | 650 | 650 | 650 | 650
355 | 30107-0053 | Face Mask กระดาษปิดจมูกแบบมีคาร์บอน (50ชิ้น/กล่อง) | กล่อง |  | กล่อง | 122 | 142 | 120 | 150 | 22 | 128 | 1150 | 147200 | 32 | 32 | 32 | 32
408 |  | Fast catheter Set | ซอง | 1 | ชุด | 7 | 8 | 16 | 20 | 0 | 20 | 1200 | 24000 | 5 | 5 | 5 | 5
236 | 2014001-0003 | FINGERTRIP 1" | อัน |  | อัน | 960 | 1345 | 600 | 750 | 0 | 750 | 21 | 15750 | 187.5 | 187.5 | 187.5 | 187.5
404 |  | Flo Trac tranducer sensor | ชุด | 1 | ชุด | 0 | 0 | 6 | 30 | 0 | 30 | 4500 | 135000 | 8 | 8 | 7 | 7
33 | 2010802-0002 | Folley Catheter 2 Way No.10 | เส้น |  | เส้น | 250 | 310 | 300 | 350 | 190 | 160 | 52 | 8320 | 40 | 40 | 40 | 40
34 | 2010802-0003 | Folley Catheter 2 Way No.12 | เส้น |  | เส้น | 454 | 510 | 510 | 570 | 150 | 420 | 17.5 | 7350 | 105 | 105 | 105 | 105
35 | 2010802-0004 | Folley Catheter 2 Way No.14 | เส้น |  | เส้น | 4665 | 5139 | 3300 | 3700 | 82 | 3618 | 14.85 | 53727.3 | 904.5 | 904.5 | 904.5 | 904.5
32 | 2010802-0001 | Folley Catheter 2 Way No.8 | เส้น |  | เส้น | 200 | 1000 | 1560 | 1750 | 60 | 1690 | 52 | 87880 | 422.5 | 422.5 | 422.5 | 422.5
118 | 2012301-0001 | Gel Defib (ใช้สำหรับเครื่องกระตุ้นหัวใจ) | หลอด |  | หลอด | 44 | 50 | 30 | 50 | 20 | 30 | 210 | 6300 | 7.5 | 7.5 | 7.5 | 7.5
312 | 2016101-0001 | Glass tablets. | ใบ |  | ใบ | 210 | 292 | 400 | 600 | 280 | 320 | 1.75 | 560 | 80 | 80 | 80 | 80
215 | 2013601-0001 | GUEDEL AIRWAY NO.0 = (60 mm.) | อัน |  | อัน | 32 | 128 | 12 | 14 | 242 | -228 | 17 | -3876 | 57 | 57 | 57 | 57
216 | 2013601-0002 | GUEDEL AIRWAY NO.2 = (80 mm.) | อัน |  | อัน | 268 | 347 | 288 | 320 | 40 | 280 | 14 | 3920 | 70 | 70 | 70 | 70
217 | 2013601-0003 | GUEDEL AIRWAY NO.3 = (90 mm.) | อัน |  | อัน | 413 | 527 | 360 | 400 | 180 | 220 | 14 | 3080 | 55 | 55 | 55 | 55
218 | 2013601-0004 | GUEDEL AIRWAY NO.4 = (100 mm.) | อัน |  | อัน | 283 | 346 | 252 | 280 | 134 | 146 | 17 | 2482 | 36.5 | 36.5 | 36.5 | 36.5
219 | 2013601-0005 | GUEDEL AIRWAY NO.5 = (110 mm.) | อัน |  | อัน | 41 | 145 | 48 | 55 | 277 | -222 | 14 | -3108 | 56 | 56 | 56 | 56
378 |  | Heater wire 130 cms | ชิ้น | 1 | ชุด | 24 | 24 | 24 | 40 | 23 | 12 | 4800 | 57600 | 3 | 3 | 3 | 3
379 | 203110091 | Heater wire 150 cms | ชิ้น | 1 | ชุด | 4 | 4 | 4 | 4 | 1 | 6 | 4800 | 28800 | 2 | 2 | 2
156 | 2013101-0001 | HYPODERMIC NEEDLE 18x1 1/2 100 pcs. (thin wall) | กล่อง |  | กล่อง | 11402 | 12634 | 75000 | 10000 | 0 | 10000 | 48.15 | 481500 | 2500 | 2500 | 2500 | 2500
157 | 2013101-0002 | HYPODERMIC NEEDLE 20x1 1/2 100 pcs. (thin wall) | กล่อง |  | กล่อง | 2021 | 2498 | 1000 | 1500 | 75 | 1425 | 48.15 | 68613.75 | 356.25 | 356.25 | 356.25 | 356.25
158 | 2013101-0003 | HYPODERMIC NEEDLE 21x1 1/2 100 pcs. (thin wall) | กล่อง |  | กล่อง | 5866 | 6500 | 6200 | 7500 | 71 | 7429 | 48.15 | 357706.35 | 1857.25 | 1857.25 | 1857.25 | 1857.25
159 | 2013101-0004 | HYPODERMIC NEEDLE 22x1 1/2 100 pcs. (thin wall) | กล่อง |  | กล่อง | 230 | 471 | 150 | 200 | 410 | -210 | 48.15 | -10111.5 | 53 | 53 | 53 | 53
160 | 2013101-0005 | HYPODERMIC NEEDLE 23x1 1/2 100 pcs. (thin wall) | กล่อง |  | กล่อง | 1462 | 1577 | 1200 | 1500 | 120 | 1380 | 48.15 | 66447 | 345 | 345 | 345 | 345
161 | 2013101-0006 | HYPODERMIC NEEDLE 24x1 100 pcs. (thin wall) | กล่อง |  | กล่อง | 6713 | 7590 | 5500 | 7000 | 965 | 6035 | 48.15 | 290585.25 | 1508.75 | 1508.75 | 1508.75 | 1508.75
162 | 2013101-0007 | HYPODERMIC NEEDLE 24x1 1/2 100 pcs. (thin wall) | กล่อง |  | กล่อง | 3794 | 4189 | 2000 | 3000 | 950 | 2050 | 48.15 | 98707.5 | 512.5 | 512.5 | 512.5 | 512.5
163 | 2013101-0008 | HYPODERMIC NEEDLE 25x1 100 pcs. (thin wall) | กล่อง |  | กล่อง | 1829 | 2010 | 1500 | 2000 | 40 | 1960 | 48.15 | 94374 | 490 | 490 | 490 | 490
164 | 2013101-0009 | HYPODERMIC NEEDLE 27x1 100 pcs. (thin wall) | กล่อง |  | กล่อง | 400 | 436 | 150 | 200 | 200 | 0 | 50.25 | 0 | 0 | 0 | 0 | 0
165 | 2013101-0010 | HYPODERMIC NEEDLE 27x1/2 100 pcs. (thin wall) | กล่อง |  | กล่อง | 435 | 691 | 450 | 500 | 320 | 180 | 48.15 | 8667 | 45 | 45 | 45 | 45
248 | 2014804-0001 | HYPODERMIC SYRING/BOKOSLICATR HAND GLASS 50 ml. | โหล |  | โหล | 2773 | 3381 | 1200 | 1500 | 142 | 1358 | 187.25 | 254285.5 | 339.5 | 339.5 | 339.5 | 339.5
170 | 2013103-0001 | I.V.CATHETER NO.16 | กล่อง |  | กล่อง | 35 | 65 | 30 | 40 | 4 | 36 | 470 | 16920 | 9 | 9 | 9 | 9
172 | 2013103-0003 | I.V.CATHETER NO.18x1.1/4 | กล่อง |  | กล่อง | 102 | 120 | 40 | 100 | 3 | 97 | 850 | 82450 | 24.25 | 24.25 | 24.25 | 24.25
173 | 2013103-0004 | I.V.CATHETER NO.20Gx1.1/4นิ้ว (SURFLO) | กล่อง |  | กล่อง | 969 | 1216 | 500 | 1543 | 443 | 1100 | 454.75 | 500225 | 275 | 275 | 275 | 275
174 | 2013103-0005 | I.V.CATHETER NO.22Gx1 | กล่อง |  | กล่อง | 2772 | 3165 | 960 | 166 | 711 | -545 | 454.75 | -247838.75 | 137 | 137 | 137 | 137
171 | 2013103-0002 | I.V.CATHETER NO.24 | กล่อง |  | กล่อง | 2245 | 2719 | 1762 | 1958 | 122 | 1836 | 454.75 | 834921 | 459 | 459 | 459 | 459
343 | 2016201-0010 | IDENTIFICATION BRACELETS 100 pcs. (Adult Size) | เส้น |  | เส้น | 48986 | 52400 | 57876 | 64306 | 1800 | 62506 | 1.99 | 124386.94 | 15626.5 | 15626.5 | 15626.5 | 15626.5
342 | 2016201-0009 | IDENTIFICATION BRACELETS 100 pcs. (Child Size) | เส้น |  | เส้น | 19214 | 24300 | 14004 | 15560 | 1900 | 13660 | 1.9 | 25954 | 3415 | 3415 | 3415 | 3415
206 | 2013300-0010 | Isolation Gown แบบกันน้ำ(แบบบางสีขาว) | ตัว |  | ตัว | 250 | 280 | 380 | 450 | 53 | 397 | 80 | 31760 | 99.25 | 99.25 | 99.25 | 99.25
424 |  | IV catheter no 24 (มีความคมพิเศษ) | กล่อง | 50 | ชิ้น | 0 | 0 | 0 | 4 | 0 | 4 | 1000 | 4000 | 4
122 | 2012302-0002 | Lubricating Jelly 50 g. | หลอด |  | หลอด | 2296 | 2555 | 2328 | 2586 | 242 | 2344 | 20 | 46880 | 586 | 586 | 586 | 586
155 | 2013001-0006 | MASK EARLOOP 3 PLY.(Child) | กล่อง |  | กล่อง | 116 | 203 | 180 | 200 | 48 | 152 | 110 | 16720 | 38 | 38 | 38 | 38
208 | 2013404-0004 | MEDICAL RECORDING CHART (Green) | ม้วน |  | ม้วน | 17 | 112 | 36 | 40 | 63 | -23 | 60 | -1380 | 6 | 6 | 6 | 6
210 | 2013404-0007 | MEDICAL RECORDING CHART (Kenz) | รีม |  | รีม | 282 | 378 | 240 | 260 | 102 | 158 | 1106 | 174748 | 39.5 | 39.5 | 39.5 | 39.5
209 | 2013404-0006 | MEDICAL RECORDING CHART (Red) | ม้วน |  | ม้วน | 355 | 552 | 132 | 146 | 0 | 146 | 60 | 8760 | 36.5 | 36.5 | 36.5 | 36.5
207 | 2013404-0002 | MEDICAL RECORDING CHART 112 mm.x27m. | พับ |  | พับ | 17 | 75 | 0 | 0 | 3 | -3 | 356 | -1068 | 1 | 1 | 1 | 1
443 |  | Microextension 100 cm | กล่อง | 50 | เส้น | 0 | 0 | 0 | 750 | 0 | 750 | 40 | 30000 | 190 | 190 | 185 | 185
442 |  | Microextension 50 cm | กล่อง | 50 | เส้น | 0 | 0 | 0 | 750 | 0 | 750 | 40 | 30000 | 190 | 190 | 185 | 185
202 | 2013203-0002 | Micropore 1/2 in x10 yd. | กล่อง |  | กล่อง | 184 | 204 | 204 | 228 | 24 | 204 | 278.2 | 56752.8 | 51 | 51 | 51 | 51
203 | 2013203-0003 | Micropore 1inx10y x12 Rolls | กล่อง |  | กล่อง | 234 | 245 | 470 | 550 | 150 | 400 | 278.2 | 111280 | 100 | 100 | 100 | 100
377 |  | Minimum Volume extention tube with t-conector | ชิ้น |  | ชิ้น | 0 | 0 | 300 | 400 | 0 | 150 | 400 | 60000 | 40 | 40 | 40 | 30
113 | 2012001-0002 | Monitoring Electrode (Micropoe) 50 pcs. | แพ็ค |  | แพ็ค | 69 | 80 | 140 | 180 | 0 | 180 | 866.7 | 156006 | 45 | 45 | 45 | 45
114 | 2012001-0003 | Monitoring Electrode/3M รุ่น 2238 50 pcs. | แพ็ค |  | แพ็ค | 1205 | 1334 | 2970 | 3300 | 0 | 3300 | 866.7 | 2860110 | 825 | 825 | 825 | 825
466 |  | Mouth piece (กรวยกระดาษ) | 1 | 500 | อัน | 500 | 500 | 500 | 500 | 0 | 500 | 3.6 | 1800 | 500
423 |  | MU tip suction | ซอง | 1 | ชิ้น | 180 | 200 | 200 | 360 | 10 | 350 | 30 | 10500 | 90 | 90 | 90 | 80
276 | 2015502-0005 | N.G TUBE No.10 | อัน |  | อัน | 272 | 466 | 780 | 866 | 578 | 288 | 9.5 | 2736 | 72 | 72 | 72 | 72
277 | 2015502-0006 | N.G TUBE No.12 | อัน |  | อัน | 162 | 1011 | 240 | 270 | 542 | -272 | 9.5 | -2584 | 68 | 68 | 68 | 68
278 | 2015502-0007 | N.G TUBE No.14 | อัน |  | อัน | 5792 | 7127 | 3876 | 4306 | 2154 | 2152 | 7.5 | 16140 | 538 | 538 | 538 | 538
279 | 2015502-0008 | N.G TUBE No.16 | อัน |  | อัน | 9642 | 10800 | 8928 | 9920 | 826 | 9094 | 7.5 | 68205 | 2273.5 | 2273.5 | 2273.5 | 2273.5
280 | 2015502-0009 | N.G TUBE No.18 | อัน |  | อัน | 2060 | 2470 | 2364 | 2626 | 632 | 1994 | 7.5 | 14955 | 498.5 | 498.5 | 498.5 | 498.5
281 | 2015502-0010 | N.G TUBE No.20 | อัน |  | อัน | 185 | 275 | 0 | 0 | 0 | 0 | 8 | 0 | 0 | 0 | 0 | 0
270 | 2015501-0001 | N.G TUBE No.5,100 cm. | อัน |  | อัน | 507 | 689 | 168 | 186 | 0 | 186 | 10 | 1860 | 46.5 | 46.5 | 46.5 | 46.5
273 | 2015502-0002 | N.G TUBE No.5,50 cm. | อัน |  | อัน | 206 | 1106 | 108 | 120 | 995 | -875 | 7.5 | -6562.5 | 219 | 219 | 219 | 219
271 | 2015501-0002 | N.G TUBE No.6,100 cm. | อัน |  | อัน | 1871 | 2329 | 1350 | 1500 | 500 | 1000 | 7.5 | 7500 | 250 | 250 | 250 | 250
274 | 2015502-0003 | N.G TUBE No.6,50 cm. | อัน |  | อัน | 4312 | 4960 | 2040 | 2300 | 1190 | 1110 | 8.5 | 9435 | 277.5 | 277.5 | 277.5 | 277.5
272 | 2015501-0003 | N.G TUBE No.8,100 cm. | อัน |  | อัน | 713 | 994 | 516 | 572 | 1007 | -435 | 9 | -3915 | 109 | 109 | 109 | 109
275 | 2015502-0004 | N.G TUBE No.8,50 cm. | อัน |  | อัน | 1500 | 1968 | 1380 | 1550 | 1234 | 316 | 8.5 | 2686 | 79 | 79 | 79 | 79
518 |  | Nasal canula สำหรับ Hiflow | เส้น | 1 | เส้น | 0 | 0 | 5 | 5 | 1 | 4 | 650 | 2600 | 4
229 | 2013605-0002 | Nasal Oxygen Cannula/pediatric | เส้น |  | เส้น | 163 | 453 | 410 | 456 | 300 | 156 | 95 | 14820 | 39 | 39 | 39 | 39
54 | 2010808-0008 | NATURAL LATEX TUBING #200 | ม้วน |  | ม้วน | 69 | 80 | 50 | 60 | 37 | 23 | 230 | 5290 | 5.75 | 5.75 | 5.75 | 5.75
55 | 2010808-0009 | NATURAL LATEX TUBING #201 | ม้วน |  | ม้วน | 48 | 60 | 12 | 14 | 1 | 13 | 375 | 4875 | 3.25 | 3.25 | 3.25 | 3.25
56 | 2010808-0011 | NATURAL LATEX TUBING #202 | ม้วน |  | ม้วน | 149 | 174 | 108 | 120 | 50 | 70 | 600 | 42000 | 17.5 | 17.5 | 17.5 | 17.5
57 | 2010808-0012 | NATURAL LATEX TUBING #203 | ม้วน |  | ม้วน | 12 | 19 | 12 | 14 | 4 | 10 | 435 | 4350 | 2.5 | 2.5 | 2.5 | 2.5
58 | 2010808-0014 | NATURAL LATEX TUBING #204 | ม้วน |  | ม้วน | 50 | 64 | 12 | 14 | 10 | 4 | 590 | 2360 | 1 | 1 | 1 | 1
364 | 2011203-0001 | Nebulizer Adapter | ชิ้น |  | ชิ้น | วัสดุใหม่ | 300 | 12 | 24 | 9 | 15 | 179.76 | 2696.4 | 3.75 | 3.75 | 3.75 | 3.75
226 | 2013603-0002 | NEBULIZER ADULT Set | ชุด |  | ชุด | 2494 | 6000 | 7900 | 8750 | 2002 | 6748 | 46 | 310408 | 1687 | 1687 | 1687 | 1687
225 | 2013603-0001 | NEBULIZER CHILD Set | ชุด |  | ชุด | 853 | 1119 | 876 | 974 | 600 | 374 | 39 | 14586 | 93.5 | 93.5 | 93.5 | 93.5
433 |  | Neonatal cuff dispossible (Dask2500) NO.4 | ซอง | 1 | เส้น | 10 | 10 | 10 | 10 | 0 | 10 | 450 | 4500 | 10
430 |  | Neonatal cuff dispossible (Dask2500) NO.1 | ซอง | 1 | เส้น | 10 | 10 | 10 | 20 | 0 | 20 | 450 | 9000 | 5 | 5 | 5 | 5
434 |  | Neonatal cuff dispossible (Nihon) NO.1 | ซอง | 1 | เส้น | 0 | 10 | 10 | 10 | 0 | 10 | 450 | 4500 | 10
426 | 41222004-0001 | Neonatal cuff dispossible (Philips MP20) NO.1 | ซอง | 1 | เส้น | 20 | 20 | 20 | 20 | 0 | 20 | 450 | 9000 | 10 | 10
427 |  | Neonatal cuff dispossible (Philips MP20) NO.2 | ซอง | 1 | เส้น | 30 | 30 | 30 | 50 | 0 | 50 | 450 | 22500 | 20 | 20 | 10
428 |  | Neonatal cuff dispossible (Philips MP20) NO.3 | ซอง | 1 | เส้น | 50 | 50 | 50 | 50 | 0 | 50 | 450 | 22500 | 20 | 20 | 10
429 |  | Neonatal cuff dispossible (Philips MP20) NO.4 | ซอง | 1 | เส้น | 10 | 10 | 10 | 10 | 0 | 10 | 450 | 4500 | 10
431 |  | Neonatal cuff dispossible (Dask2500) NO.2 | ซอง | 1 | เส้น | 20 | 25 | 25 | 50 | 0 | 50 | 450 | 22500 | 13 | 13 | 12 | 12
432 |  | Neonatal cuff dispossible (Dask2500) NO.3 | ซอง | 1 | เส้น | 20 | 20 | 20 | 50 | 0 | 50 | 450 | 22500 | 13 | 13 | 12 | 12
437 |  | Neonatal cuff dispossible (Nihon) NO.4 | ซอง | 1 | เส้น | 0 | 15 | 15 | 10 | 0 | 10 | 450 | 4500 | 10
435 |  | Neonatal cuff dispossible(Nihon) NO.2 | ซอง | 1 | เส้น | 0 | 25 | 25 | 30 | 0 | 30 | 450 | 13500 | 8 | 8 | 7 | 7
436 |  | Neonatal cuff dispossible(Nihon) NO.3 | ซอง | 1 | เส้น | 0 | 25 | 25 | 30 | 0 | 30 | 450 | 13500 | 8 | 8 | 7 | 7
86 | 2011103-0010 | NOSTING BARRIER FILM SPRAY | ขวด |  | ขวด | 43 | 50 | 12 | 15 | 7 | 8 | 642 | 5136 | 2 | 2 | 2 | 2
24 | 2010601-0001 | NURSE CAP 50 pcs. | ใบ |  | ใบ | 104601 | 120581 | 10200 | 11300 | 6350 | 4950 | 0.65 | 3217.5 | 1237.5 | 1237.5 | 1237.5 | 1237.5
398 |  | Oxigen cell | ชิ้น | 1 | ชุด | 11 | 11 | 11 | 16 | 8 | 8 | 7500 | 60000 | 2 | 2 | 2 | 2
373 | 603244125 | Oxigen flow sensor | กล่อง | 10 | ชิ้น | 24 | 24 | 24 | 24 | 10 | 6 | 1500 | 9000 | 3 | 3
232 | 2013606-0004 | OXYGEN Size:L | อัน |  | อัน | 2750 | 3200 | 6456 | 7172 | 835 | 6337 | 50 | 316850 | 1584.25 | 1584.25 | 1584.25 | 1584.25
231 | 2013606-0003 | OXYGEN Size:M | อัน |  | อัน | 150 | 2058 | 170 | 186 | 0 | 186 | 48 | 8928 | 46.5 | 46.5 | 46.5 | 46.5
410 |  | Pericardiocentesis set | ซอง | 1 | ชุด | 2 | 10 | 19 | 2 | 0 | 2 | 5800 | 11600 | 1 | 1
512 |  | Philadelphia Collar Size L | อัน | 1อัน | อัน | 10 | 10 | 10 | 12 | 2 | 10 | 1800 | 18000 | 5 | 5
511 |  | Philadelphia Collar Size M | อัน | 1อัน | อัน | 5 | 5 | 5 | 5 | 0 | 5 | 1800 | 9000 | 3 | 2
27 | 2010702-0002 | Plaster of Paris 3"x3 yds. 24 Roll. | ม้วน |  | ม้วน | 1426 | 1592 | 1370 | 1500 | 48 | 1452 | 13 | 18876 | 363 | 363 | 363 | 363
30 | 2010702-0004 | Plaster of Paris 4"x3 yds. 24 Roll. | ม้วน |  | ม้วน | 2587 | 3036 | 1500 | 1650 | 12 | 1638 | 17 | 27846 | 409.5 | 409.5 | 409.5 | 409.5
31 | 2010702-0006 | Plaster of Paris 6"x3 yds. 12 Roll. | ม้วน |  | ม้วน | 2817 | 3056 | 1900 | 2110 | 0 | 2110 | 29.96 | 63215.6 | 527.5 | 527.5 | 527.5 | 527.5
330 | 2016104-0001 | Plastic Cylinder Urine | ใบ |  | ใบ | 149 | 280 | 48 | 54 | 290 | -236 | 20 | -4720 | 59 | 59 | 59 | 59
329 | 2016102-0036 | Pontosan (0.1% Polymino Propyl) ขนาด 350 cc. | ขวด |  | ขวด | 109 | 129 | 192 | 216 | 20 | 196 | 535 | 104860 | 49 | 49 | 49 | 49
140 | 2012403-0004 | PowderFree Poderfree Sterile Surgical Glove No.6 | กล่อง |  | กล่อง | 85 | 102 | 48 | 54 | 52 | 2 | 1284 | 2568 | 0.5 | 0.5 | 0.5 | 0.5
137 | 2012403-0001 | PowderFree Poderfree Sterile Surgical Glove No.6.5 | กล่อง |  | กล่อง | 308 | 354 | 13 | 14 | 0 | 14 | 1284 | 17976 | 3.5 | 3.5 | 3.5 | 3.5
138 | 2012403-0002 | PowderFree Poderfree Sterile Surgical Glove No.7 | กล่อง |  | กล่อง | 26 | 200 | 8 | 10 | 26 | -16 | 1284 | -20544 | 4 | 4 | 4 | 4
139 | 2012403-0003 | PowderFree Poderfree Sterile Surgical Glove No.7.5 | กล่อง |  | กล่อง | 35 | 200 | 6 | 8 | 38 | -30 | 1284 | -38520 | 8 | 8 | 8 | 8
141 | 2012403-0010 | PowderFree Poderfree Sterile Surgical Glove No.8 | กล่อง |  | กล่อง | ใหม่ | 24 | 0 | 0 | 0 | 0 | 0 | 0 | 0 | 0 | 0 | 0
389 | 3010700--0035 | Power Adaptor (Neumovent) | ชิ้น | 1 | เส้น | 8 | 8 | 8 | 11 | 8 | 3 | 700 | 2100 | 3
407 |  | pressure bag | ซอง | 1 | ชุด | 5 | 5 | 10 | 10 | 4 | 6 | 6500 | 39000 | 2 | 2 | 2
402 |  | pressure tubing | กล่อง | 10 | ชิ้น | 0 | 0 | 20 | 100 | 0 | 100 | 85 | 8500 | 25 | 25 | 25 | 25
70 | 2011001-0004 | Proxima 2,base plate 10/50 mm. | กล่อง |  | กล่อง | 14 | 35 | 40 | 50 | 9 | 41 | 1198 | 49118 | 10.25 | 10.25 | 10.25 | 10.25
71 | 2011002-0001 | Proxima 2,base plate 10/60 mm. | กล่อง |  | กล่อง | 26 | 62 | 70 | 90 | 9 | 81 | 1198.4 | 97070.4 | 20.25 | 20.25 | 20.25 | 20.25
69 | 2011001-0003 | Proxima 2,drainable pouch 30/?60 mm. | กล่อง |  | กล่อง | 10 | 22 | 50 | 60 | 9 | 51 | 1765.5 | 90040.5 | 12.75 | 12.75 | 12.75 | 12.75
68 | 2011001-0002 | Proxima 2,drainable pouch 30/50 mm. | กล่อง |  | กล่อง | 10 | 100 | 650 | 700 | 50 | 650 | 1675 | 1088750 | 162.5 | 162.5 | 162.5 | 162.5
111 | 2011805-0011 | Proxima I drain/transparent 30/กล่อง | กล่อง |  | กล่อง | 217 | 245 | 160 | 180 | 10 | 170 | 1872.5 | 318325 | 42.5 | 42.5 | 42.5 | 42.5
106 | 2011601-0001 | Radivac drain 200cc /พร้อมสาย | ชุด |  | ชุด | 1035 | 1200 | 768 | 854 | 150 | 704 | 100 | 70400 | 176 | 176 | 176 | 176
107 | 2011601-0002 | Radivac drain 400cc / พร้อมสาย | ชุด |  | ชุด | 938 | 1065 | 984 | 110 | 209 | -99 | 100 | -9900 | 25 | 25 | 25 | 25
108 | 2011601-0003 | Radivac drain 600cc /พร้อมสาย | ชุด |  | ชุด | 1316 | 1507 | 1128 | 1254 | 106 | 1148 | 110 | 126280 | 287 | 287 | 287 | 287
249 | 2014901-0002 | Rectal Thermometer. | อัน |  | อัน | 35 | 215 | 135 | 150 | 32 | 118 | 17 | 2006 | 29.5 | 29.5 | 29.5 | 29.5
363 | 2013604-0005 | Respiflo 325 ml..( ขวดน้ำให้Oxygen ) | ขวด |  | ขวด | วัสดุใหม่ | 500 | 255 | 280 | 6 | 274 | 99.51 | 27265.74 | 68.5 | 68.5 | 68.5 | 68.5
362 | 2013604-0004 | Respiflo 500 ml.( ขวดน้ำให้Oxygen ) | ขวด |  | ขวด | วัสดุใหม่ | 300 | 132 | 146 | 25 | 121 | 124.12 | 15018.52 | 30.25 | 30.25 | 30.25 | 30.25
381 | 3010700--0031 | Reusable water trap (Neumovent) | ชิ้น | 1 | อัน | 12 | 12 | 24 | 47 | 29 | 18 | 1800 | 32400 | 5 | 5 | 4 | 4
380 | 3010700--0030 | Reusable water trap (สำหรับเด็ก) | ชิ้น | 1 | อัน | 1 | 2 | 2 | 3 | 2 | 2 | 900 | 1800 | 2
395 | 3010700--0060 | Reusable adult Humidification chamber | ชิ้น | 1 | อัน | 16 | 16 | 20 | 22 | 16 | 6 | 5000 | 30000 | 2 | 2 | 2
396 | 3010700--0063 | Reusable Auto-feeding Humidification chamber | ชิ้น | 1 | อัน | 2 | 2 | 2 | 3 | 2 | 1 | 5000 | 5000 | 1
338 | 2016201-0001 | Reusable Colohot pack | อัน |  | อัน | 336 | 434 | 285 | 430 | 30 | 400 | 100 | 40000 | 100 | 100 | 100 | 100
382 | 3010700--0028 | Reusable Expiratory filter heater r(Neumovent) | ชิ้น | 1 | เครื่อง | 0 | 1 | 2 | 10 | 7 | 3 | 25000 | 75000 | 1 | 1 | 1
394 | 201052--0012 | Reusable Flexible tube | ชิ้น | 1 | ชุด | 16 | 16 | 20 | 32 | 22 | 10 | 820 | 8200 | 5 | 5
376 | 3010700--0044 | Reusable L-connector (Neumovent) | ชิ้น | 1 | อัน | 20 | 32 | 22 | 32 | 22 | 5 | 400 | 2000 | 5
375 | 30107000047 | Reusable Wye ข้อต่อ 3 ทาง (ผู้ใหญ่) | ชิ้น | 1 | ชิ้น | 15 | 20 | 22 | 25 | 5 | 15 | 1500 | 22500 | 5 | 5 | 5
388 |  | Reuse Bacteria filter proximal line1/8นิ้ว | ชิ้น | 1 | ชุด | 10 | 10 | 10 | 10 | 0 | 10 | 3800 | 38000 | 4 | 3 | 3
384 |  | Reuse Expiratory bacteria filter(Galileo Raphael C1 C2 C3) | ชิ้น | 1 | ชิ้น | 15 | 15 | 15 | 30 | 15 | 10 | 3000 | 30000 | 4 | 3 | 3
385 |  | Reuse Expiratory bacteria filter(Re/x800(Bennet) | ชิ้น | 1 | ชิ้น | 12 | 14 | 14 | 20 | 10 | 10 | 12000 | 120000 | 4 | 3 | 3
383 | 30107000026 | Reuse Expiratory main flow bacteria filter(Neumovent) | ชิ้น | 1 | ชิ้น | 9 | 14 | 20 | 20 | 10 | 10 | 2100 | 21000 | 4 | 3 | 3
387 | 203110242 | Reuse Inspiratory bacteria filter(Bennet) | ชิ้น | 1 | ชิ้น | 10 | 10 | 12 | 32 | 19 | 13 | 12000 | 156000 | 4 | 3 | 3 | 3
386 |  | Reuse Inspiratory bacteria filter(Neumovent) | ชิ้น | 1 | ชิ้น | 20 | 22 | 22 | 22 | 11 | 11 | 600 | 6600 | 11
59 | 2010809-0005 | SALIVA EJECTORS | ถุง |  | ถุง | 223 | 246 | 340 | 380 | 147 | 233 | 85 | 19805 | 58.25 | 58.25 | 58.25 | 58.25
166 | 2013102-0001 | SCALP VEIN NO.20 (D2E) | ชิ้น |  | ชิ้น | 88 | 164 | 0 | 1 | 2 | -1 | 5.5 | -5.5 | 0 | 0 | 0 | 0
167 | 2013102-0002 | SCALP VEIN NO.21 (D2E) | ชิ้น |  | ชิ้น | 690 | 1050 | 636 | 706 | 729 | -23 | 5.5 | -126.5 | 6 | 6 | 6 | 6
168 | 2013102-0003 | SCALP VEIN NO.23 (D2E) | ชิ้น |  | ชิ้น | 474 | 537 | 400 | 440 | 43 | 397 | 5.5 | 2183.5 | 99.25 | 99.25 | 99.25 | 99.25
169 | 2013102-0004 | SCALP VEIN NO.27x1/2" (D2E) | ชิ้น |  | ชิ้น | 8756 | 1220 | 2988 | 3320 | 200 | 3120 | 5.6 | 17472 | 780 | 780 | 780 | 780
513 |  | Set curcit ออกซิเจน Hiflow |  | 1 | ชุด | 0 | 0 | 1 | 2 | 1 | 1 | 2800 | 2800 | 1
7 | 2015101-0001 | Skin Traction Kits Adult | ชุด |  | ชุด | 352 | 453 | 300 | 335 | 7 | 328 | 190 | 62320 | 82 | 82 | 82 | 82
253 | 2015101-0002 | Skin Traction Kits Child | ชุด |  | ชุด | 30 | 42 | 24 | 26 | 20 | 6 | 192.6 | 1155.6 | 1.5 | 1.5 | 1.5 | 1.5
175 | 2013106-0001 | Spinal Needle 18GA 3.50 In. | ชิ้น |  | ชิ้น | 1 | 19 | 36 | 46 | 200 | -154 | 963 | -148302 | 39 | 39 | 39 | 39
176 | 2013106-0002 | Spinal Needle 20GA 3.50 In. | ชิ้น |  | ชิ้น | 10 | 15 | 270 | 294 | 800 | -506 | 963 | -487278 | 127 | 127 | 127 | 127
177 | 2013106-0003 | Spinal Needle 22GA 3.50 In. | ชิ้น |  | ชิ้น | 52 | 60 | 180 | 200 | 775 | -575 | 963 | -553725 | 144 | 144 | 144 | 144
178 | 2013106-0004 | Spinal Needle 23GA 3.50 In. | ชิ้น |  | ชิ้น | 3 | 10 | 108 | 120 | 125 | -5 | 963 | -4815 | 2 | 2 | 2 | 2
179 | 2013106-0005 | Spinal Needle 25GA 3.50 In. | ชิ้น |  | ชิ้น | 2 | 8 | 150 | 160 | 50 | 50 | 963 | 48150 | 12.5 | 12.5 | 12.5 | 12.5
180 |  | Spinal Needle 27GA 3.50 In. | ชิ้น |  | ชิ้น | ไม่มีข้อมูล | 0 |  | 22 | 2 | 20 | 963 | 19260 | 5 | 5 | 5 | 5
26 | 2010702-0001 | SPLINT ROLL 3" | กล่อง |  | กล่อง | 30 | 36 | 25 | 30 | 16 | 14 | 1250 | 17500 | 3.5 | 3.5 | 3.5 | 3.5
406 |  | sputum collection | ชิ้น | 1 | ชิ้น | 60 | 100 | 100 | 120 | 0 | 120 | 50 | 6000 | 60 | 60
103 | 2011402-0010 | Sterile Cotton Ball Size 1.40 g. (450g./pack) | ห่อ |  | ห่อ | 1404 | 1521 | 1608 | 1786 | 9 | 1777 | 63 | 111951 | 444.25 | 444.25 | 444.25 | 444.25
104 | 2011402-0011 | Sterile Cotton Ball Size 10 g. | ห่อ |  | ห่อ | 31298 | 35330 | 33504 | 37226 | 4534 | 32692 | 4.5 | 147114 | 8173 | 8173 | 8173 | 8173
101 | 2011402-0008 | Sterile Cotton Ball Size:0.35 (450g./pack) | ห่อ |  | ห่อ | 1065 | 1214 | 744 | 726 | 168 | 558 | 63 | 35154 | 139.5 | 139.5 | 139.5 | 139.5
121 | 2012302-0001 | Sterile gel 100X3 g. sachet | กล่อง |  | กล่อง | 450 | 570 | 330 | 370 | 48 | 322 | 450 | 144900 | 80.5 | 80.5 | 80.5 | 80.5
239 | 2014104-0004 | Sterile Nylon Blue Monofilam 4/0 75 cm. | อัน |  | อัน | 145 | 163 | 168 | 186 | 117 | 69 | 385 | 26565 | 17.25 | 17.25 | 17.25 | 17.25
93 | 2011401-0003 | Sterile Papsmear | อัน |  | อัน | 19334 | 22300 | 9800 | 10800 | 1300 | 9500 | 1.45 | 13775 | 2375 | 2375 | 2375 | 2375
461 |  | Stockinette 3" | ม้วน | 1 | ม้วน | 4 | 4 | 4 | 5 | 1 | 5 | 602 | 3010 | 5
462 |  | Stockinette 4" | ม้วน | 1 | ม้วน | 4 | 4 | 4 | 5 | 1 | 5 | 718 | 3590 | 5
46 | 2010804-0003 | SUCTION CATHETER CH/FR 10 | เส้น |  | เส้น | 8246 | 18034 | 12500 | 14000 | 1000 | 13000 | 2.7 | 35100 | 3250 | 3250 | 3250 | 3250
47 | 2010804-0004 | SUCTION CATHETER CH/FR 12 | เส้น |  | เส้น | 27946 | 32195 | 19500 | 21500 | 800 | 20700 | 2.7 | 55890 | 5175 | 5175 | 5175 | 5175
48 | 2010804-0005 | SUCTION CATHETER CH/FR 14 | เส้น |  | เส้น | 286208 | 311300 | 208000 | 229000 | 35880 | 193120 | 2.35 | 453832 | 48280 | 48280 | 48280 | 48280
49 | 2010804-0006 | SUCTION CATHETER CH/FR 16 | เส้น |  | เส้น | 58446 | 65150 | 95000 | 105500 | 37830 | 67670 | 2.7 | 182709 | 16917.5 | 16917.5 | 16917.5 | 16917.5
50 | 2010804-0007 | SUCTION CATHETER CH/FR 18 | เส้น |  | เส้น | 734 | 4450 | 0 | 0 | 0 | 0 | 2.8 | 0 | 0 | 0 | 0 | 0
44 | 2010804-0001 | SUCTION CATHETER CH/FR 6 | เส้น |  | เส้น | 6526 | 7269 | 10500 | 12000 | 0 | 12000 | 2.7 | 32400 | 3000 | 3000 | 3000 | 3000
45 | 2010804-0002 | SUCTION CATHETER CH/FR 8 | เส้น |  | เส้น | 16565 | 19450 | 12900 | 14500 | 0 | 14500 | 2.7 | 39150 | 3625 | 3625 | 3625 | 3625
184 | 20139-0004 | Surgeons Needles Size 10 | โหล |  | โหล | 10 | 12 | 3 | 5 | 3 | 2 | 373 | 746 | 0.5 | 0.5 | 0.5 | 0.5
183 | 20139-0006 | Surgeons Needles Size 8 | โหล |  | โหล | 26 | 30 | 84 | 92 | 19 | 73 | 373 | 27229 | 18.25 | 18.25 | 18.25 | 18.25
185 | 2013116-0036 | Surgeons'Needles Size 12 | โหล |  | โหล | 5 | 25 | 7 | 10 | 19 | -9 | 373 | -3357 | 3 | 3 | 3 | 3
186 | 2013117-0002 | Surgeons'Needles Size 14 | โหล |  | โหล | 229 | 244 | 18 | 20 | 61 | -41 | 450 | -18450 | 11 | 11 | 11 | 11
187 | 2013117-0005 | Surgeons'Needles Size 16 | โหล |  | โหล | 413 | 477 | 1632 | 1712 | 24 | 1688 | 450 | 759600 | 422 | 422 | 422 | 422
188 | 2013117-0003 | Surgeons'Needles Size 18 | โหล |  | โหล | 245 | 273 | 149 | 165 | 381 | -216 | 450 | -97200 | 54 | 54 | 54 | 54
189 | 2013117-0004 | Surgeons'Needles Size 20 | โหล |  | โหล | 65 | 76 | 59 | 65 | 0 | 65 | 450 | 29250 | 16.25 | 16.25 | 16.25 | 16.25
190 | 2013117-0006 | Surgeons'Needles Size 22 | โหล |  | โหล | 85 | 109 | 67 | 74 | 57 | 17 | 373 | 6341 | 4.25 | 4.25 | 4.25 | 4.25
191 | 2013117-0007 | Surgeons'Needles Size 24 | โหล |  | โหล | 168 | 184 | 150 | 166 | 102 | 64 | 450 | 28800 | 16 | 16 | 16 | 16
148 | 2012901-0001 | Surgical blade stainless NO.10 | กล่อง |  | กล่อง | 39 | 45 | 4200 | 4700 | 23 | 4677 | 400 | 1870800 | 1169.25 | 1169.25 | 1169.25 | 1169.25
149 | 2012901-0002 | Surgical blade stainless NO.11 | กล่อง |  | กล่อง | 232 | 277 | 286 | 320 | 14 | 306 | 400 | 122400 | 76.5 | 76.5 | 76.5 | 76.5
150 | 2012901-0004 | Surgical blade stainless NO.15 | กล่อง |  | กล่อง | 76 | 107 | 140 | 154 | 47 | 107 | 400 | 42800 | 26.75 | 26.75 | 26.75 | 26.75
151 | 2012901-0005 | Surgical blade stainless NO.20 | กล่อง |  | กล่อง | 40 | 49 | 89 | 100 | 13 | 87 | 400 | 34800 | 21.75 | 21.75 | 21.75 | 21.75
152 | 2012901-0014 | Surgical blade stainless NO.24 | กล่อง |  | กล่อง | 3 | 16 | 10 | 15 | 6 | 9 | 400 | 3600 | 2.25 | 2.25 | 2.25 | 2.25
425 |  | Syring Insulin 50 unit | กล่อง | 100 | อัน | 9 | 1 | 48 | 54 | 0 | 1 | 200 | 200 | 0.25 | 0.25 | 0.25 | 0.25
220 | 2013602-0001 | Syringe Ball NO.2 | ลูก |  | ลูก | 274 | 309 | 168 | 186 | 0 | 186 | 55 | 10230 | 46.5 | 46.5 | 46.5 | 46.5
221 | 2013602-0002 | Syringe Ball NO.3 | ลูก |  | ลูก | 50 | 120 | 144 | 160 | 3 | 157 | 105 | 16485 | 39.25 | 39.25 | 39.25 | 39.25
222 | 2013602-0003 | Syringe Ball NO.4 | ลูก |  | ลูก | 20 | 68 | 48 | 54 | 2 | 52 | 60 | 3120 | 13 | 13 | 13 | 13
223 | 2013602-0004 | Syringe Ball NO.5 | ลูก |  | ลูก | 18 | 49 | 36 | 40 | 0 | 40 | 65 | 2600 | 10 | 10 | 10 | 10
224 | 2013602-0005 | Syringe Ball NO.7 | ลูก |  | ลูก | 14 | 36 | 36 | 40 | 1 | 39 | 90 | 3510 | 9.75 | 9.75 | 9.75 | 9.75
3 | 2010101-0003 | Tegaderm 4 x 4 | กล่อง |  | กล่อง | 392 | 440 | 360 | 396 | 0 | 396 | 941.6 | 372873.6 | 99 | 99 | 99 | 99
2 | 2010101-0002 | Tegaderm 10 x 12 | กล่อง |  | กล่อง | 47 | 60 | 40 | 45 | 5 | 40 | 1637 | 65480 | 10 | 10 | 10 | 10
4 | 2010101-0004 | Tegaderm 10X25 cm | กล่อง |  | กล่อง | 72 | 68 | 40 | 45 | 7 | 38 | 1316.1 | 50011.8 | 9.5 | 9.5 | 9.5 | 9.5
1 | 2010101-0001 | Tegaderm 6 x 7 | กล่อง |  | กล่อง | 1279 | 1465 | 1110 | 1350 | 32 | 1318 | 850 | 1120300 | 329.5 | 329.5 | 329.5 | 329.5
82 |  | TEGADERM ALGINATEHI 12POPE (5ชิ้น/Box) | กล่อง |  | กล่อง | 14 | 12 | 12 | 13 | 0 | 13 | 1000 | 13000 | 3.25 | 3.25 | 3.25 | 3.25
80 | 2011103-0005 | TEGADERM FOAM(NONADH) 4"x4" (10ชิ้น/Box) | กล่อง |  | กล่อง | 14 | 20 | 39 | 45 | 17 | 28 | 1400 | 39200 | 7 | 7 | 7 | 7
78 | 2011103-0003 | TEGADERM HYDROCOLLOID 4"x4" (5ชิ้น/Box) | กล่อง |  | กล่อง | 3 | 16 | 20 | 25 | 15 | 10 | 642 | 6420 | 2.5 | 2.5 | 2.5 | 2.5
83 | 2011104-0042 | Tegaderm Hydrocolloid Sacral(6ชิ้น/กล่อง) | กล่อง |  | กล่อง | 9 | 12 | 24 | 30 | 4 | 26 | 1284 | 33384 | 6.5 | 6.5 | 6.5 | 6.5
81 | 2011103-0006 | TEGADERM SILVER MESH 4"x5" (5ชิ้น/Box) | กล่อง |  | กล่อง | 12 | 8 | 10 | 11 | 0 | 11 | 1070 | 11770 | 2.75 | 2.75 | 2.75 | 2.75
390 | 30107000037 | temperature probe | ชิ้น | 1 | ชุด | 12 | 14 | 18 | 36 | 22 | 14 | 9500 | 133000 | 4 | 4 | 3 | 3
397 | 3010700--0037 | Temperature Probe | ชิ้น | 1 | เส้น | 13 | 13 | 14 | 11 | 8 | 3 | 8500 | 25500 | 1 | 1 | 1
405 |  | Tenckhoff Catheter | ชุด | 1 | ชุด | 5 | 8 | 16 | 20 | 0 | 20 | 3000 | 60000 | 5 | 5 | 5 | 5
62 | 2010811-0006 | THOCAR CATHETER ใส้เหล็ก200/800/240 | ชุด |  | ชุด | 30 | 36 | 0 | 0 | 0 | 0 | 250 | 0 | 0 | 0 | 0 | 0
60 | 2010811-0004 | THOCAR CATHETER ใส้เหล็ก200/800/280 | ชุด |  | ชุด | 162 | 210 | 180 | 200 | 30 | 170 | 250 | 42500 | 42.5 | 42.5 | 42.5 | 42.5
61 | 2010811-0005 | THOCAR CATHETER ใส้เหล็ก200/800/320 | ชุด |  | ชุด | 88 | 100 | 160 | 180 | 79 | 101 | 250 | 25250 | 25.25 | 25.25 | 25.25 | 25.25
63 | 2010812-0005 | THORACIC CATHETER NO. 24 | ชุด |  | ชุด | 30 | 36 | 40 | 40 | 40 | 0 | 120 | 0 | 0 | 0 | 0 | 0
64 | 2010812-0006 | THORACIC CATHETER NO. 28 | ชุด |  | ชุด | 52 | 120 | 180 | 200 | 125 | 75 | 120 | 9000 | 18.75 | 18.75 | 18.75 | 18.75
65 | 2010812-0007 | THORACIC CATHETER NO. 32 | ชุด |  | ชุด | 414 | 458 | 210 | 250 | 150 | 100 | 120 | 12000 | 25 | 25 | 25 | 25
66 | 2010812-0008 | THORACIC CATHETER NO. 36 | ชุด |  | ชุด | 20 | 145 | 120 | 150 | 84 | 66 | 256.8 | 16948.8 | 0 | 0 | 16.5 | 0
420 |  | Thoracic cathetor no.10 มีใส้เหล็ก | ซอง | 10 | เส้น | 5 | 15 | 20 | 20 | 0 | 20 | 700 | 14000 | 5 | 5 | 5 | 5
421 |  | Thoracic cathetor no.12 มีใส้เหล็ก | ซอง | 10 | เส้น | 20 | 25 | 25 | 30 | 0 | 30 | 700 | 21000 | 10 | 10 | 10
422 |  | Thoracic cathetor no.20 มีใส้เหล็ก | ซอง | 10 | เส้น | 1 | 1 | 2 | 5 | 0 | 5 | 700 | 3500 | 5
25 | 20107-0001 | Three Lumen Cantral Venous(Arrow 3 หาง) | ชุด |  | ชุด | 612 | 700 | 510 | 600 | 13 | 587 | 1260 | 739620 | 146.75 | 146.75 | 146.75 | 146.75
282 | 2015701-0001 | Tracheostomy Tube 4 mm. I.D. | ชุด |  | ชุด | 14 | 28 | 24 | 26 | 12 | 14 | 535 | 7490 | 3.5 | 3.5 | 3.5 | 3.5
284 | 2015701-0003 | Tracheostomy Tube 4.5 mm. I.D. | ชุด |  | ชุด | 5 | 26 | 12 | 14 | 6 | 8 | 535 | 4280 | 2 | 2 | 2 | 2
286 | 2015701-0005 | Tracheostomy Tube 5 mm. I.D. | ชุด |  | ชุด | 1 | 28 | 12 | 14 | 8 | 6 | 535 | 3210 | 1.5 | 1.5 | 1.5 | 1.5
289 | 2015701-0008 | Tracheostomy Tube 6 mm. I.D. | ชุด |  | ชุด | 3 | 30 | 12 | 14 | 12 | 2 | 695 | 1390 | 0.5 | 0.5 | 0.5 | 0.5
291 | 2015701-0010 | Tracheostomy Tube 7 mm. I.D. | ชุด |  | ชุด | 45 | 79 | 60 | 70 | 22 | 48 | 695.5 | 33384 | 12 | 12 | 12 | 12
292 | 2015701-0011 | Tracheostomy Tube 7.5 mm. I.D. | ชุด |  | ชุด | 212 | 235 | 276 | 306 | 75 | 231 | 695.5 | 160660.5 | 57.75 | 57.75 | 57.75 | 57.75
294 | 2015701-0013 | Tracheostomy Tube 8 mm. I.D. | ชุด |  | ชุด | 167 | 206 | 168 | 186 | 5 | 181 | 695.5 | 125885.5 | 45.25 | 45.25 | 45.25 | 45.25
297 | 2015701-0016 | Tracheostomy Tube 8.5 mm. I.D. | ชุด |  | ชุด | 1 | 46 | 0 | 0 | 35 | -35 | 695 | -24325 | 0 | 0 | 0 | 0
298 | 2015701-0017 | Tracheostomy Tube 9 mm. I.D. | ชุด |  | ชุด | 22 | 24 | 0 | 0 | 9 | -9 | 695 | -6255 | 0 | 0 | 0 | 0
283 | 2015701-0002 | Tracheostomy Tube Stainless Size #1=5 mm. | ชุด |  | ชุด | 5 | 31 | 12 | 14 | 9 | 5 | 550 | 7700 | 1.25 | 1.25 | 1.25 | 1.25
285 | 2015701-0004 | Tracheostomy Tube Stainless Size #2=6 mm. | ชุด |  | ชุด | 5 | 31 | 12 | 14 | 14 | 0 | 550 | 0 | 0 | 0 | 0 | 0
287 | 2015701-0006 | Tracheostomy Tube Stainless Size #3=7 mm. | ชุด |  | ชุด | 28 | 32 | 12 | 14 | 6 | 8 | 705 | 5640 | 2 | 2 | 2 | 2
288 | 2015701-0007 | Tracheostomy Tube Stainless Size #4=8 mm. | ชุด |  | ชุด | 106 | 130 | 72 | 80 | 4 | 76 | 550 | 41800 | 19 | 19 | 19 | 19
290 | 2015701-0009 | Tracheostomy Tube Stainless Size #5=9 mm. | ชุด |  | ชุด | 66 | 90 | 96 | 106 | 32 | 74 | 550 | 40700 | 18.5 | 18.5 | 18.5 | 18.5
293 | 2015701-0012 | Tracheostomy Tube Stainless Size #6=10 mm. | ชุด |  | ชุด | 52 | 80 | 96 | 106 | 0 | 106 | 550 | 58300 | 26.5 | 26.5 | 26.5 | 26.5
295 | 2015701-0014 | Tracheostomy Tube Stainless Size #7=11 mm. | ชุด |  | ชุด | 30 | 46 | 24 | 30 | 17 | 13 | 550 | 7150 | 3.25 | 3.25 | 3.25 | 3.25
296 | 2015701-0015 | Tracheostomy Tube Stainless Size #8=12 mm. | ชุด |  | ชุด | 13 | 32 | 12 | 14 | 23 | -9 | 550 | -4950 | 3 | 3 | 3 | 3
196 | 2013201-0004 | TRANSPARANT CHg mm.7x8.5 cms | กล่อง |  | กล่อง | 9 | 18 | 6 | 8 | 5 | 3 | 5243 | 15729 | 0.75 | 0.75 | 0.75 | 0.75
195 | 2013201-0003 | TRANSPARANT CHg mm.8.5x11.5 cms | กล่อง |  | กล่อง | 14 | 15 | 0 | 0 | 5 | 0 | 5136 | 0 | 0 | 0 | 0 | 0
194 | 2013201-0002 | TRANSPARANT PORE SURGICAL TAPE | กล่อง |  | กล่อง | 553 | 656 | 606 | 675 | 313 | 362 | 180.83 | 65460.46 | 90.5 | 90.5 | 90.5 | 90.5
193 | 2013201-0001 | TRANSPARANT PORE SURGICAL TAPE (1/2x10g.x24 Rolls) | กล่อง |  | กล่อง | 892 | 1084 | 1083 | 1200 | 0 | 1200 | 235.4 | 282480 | 300 | 300 | 300 | 300
201 | 2013203-0001 | Transparant Waterproof permeable 100 pcs. | กล่อง |  | กล่อง | 525 | 611 | 460 | 506 | 42 | 464 | 107 | 49648 | 116 | 116 | 116 | 116
346 | 2016201-0015 | Tube Cleaning Brush (big) | อัน |  | อัน | 28 | 30 |  | 33 | 0 | 33 | 25 | 825 | 8.25 | 8.25 | 8.25 | 8.25
344 | 2016201-0013 | Tube Cleaning Brush (Medium) | อัน |  | อัน | 12 | 12 |  | 13 | 0 | 13 | 25 | 325 | 3.25 | 3.25 | 3.25 | 3.25
345 | 2016201-0014 | Tube Cleaning Brush (Small) | อัน |  | อัน | 50 | 60 |  | 66 | 0 | 66 | 30 | 1980 | 16.5 | 16.5 | 16.5 | 16.5
13 | 2010302-0001 | TUBULAR NET BANDAGE NO.1 | กล่อง |  | กล่อง | 8 | 10 | 0 | 0 | 0 | 0 | 350 | 0 | 0 | 0 | 0 | 0
14 | 2010302-0002 | TUBULAR NET BANDAGE NO.2 | กล่อง |  | กล่อง | 3 | 11 | 12 | 15 | 9 | 6 | 416 | 2496 | 1.5 | 1.5 | 1.5 | 1.5
15 | 2010302-0003 | TUBULAR NET BANDAGE NO.3 | กล่อง |  | กล่อง | 3 | 7 | 12 | 15 | 2 | 13 | 525 | 6825 | 3.25 | 3.25 | 3.25 | 3.25
16 | 2010302-0004 | TUBULAR NET BANDAGE NO.4 | กล่อง |  | กล่อง | 3 | 12 | 12 | 15 | 8 | 7 | 840 | 5880 | 1.75 | 1.75 | 1.75 | 1.75
17 | 2010302-0005 | TUBULAR NET BANDAGE NO.5 | กล่อง |  | กล่อง | 4 | 4 | 0 | 0 | 3 |  | 950 |  | 0 | 0 | 0 | 0
18 | 2010302-0006 | TUBULAR NET BANDAGE NO.6 | กล่อง |  | กล่อง | 3 | 5 | 12 | 15 | 4 | 11 | 1150 | 12650 | 2.75 | 2.75 | 2.75 | 2.75
181 | 2013108-0006 | Two Lumen central venious catheter | ชุด |  | ชุด | 131 | 172 | 192 | 212 | 0 | 212 | 1050 | 222600 | 53 | 53 | 53 | 53
414 |  | Two lumen central venous catheter no.3.5 | ซอง | 1 | ชุด | 1 | 0 | 1 | 5 | 0 | 5 | 600 | 3000 | 5
415 |  | Two lumen central venous catheter no.4 | ซอง | 1 | ชุด | 3 | 2 | 4 | 5 | 0 | 5 | 600 | 3000 | 5
416 |  | Two lumen central venous catheter no.5 | ซอง | 1 | ชุด | 3 | 3 | 3 | 5 | 0 | 5 | 600 | 3000 | 5
417 |  | Two lumen central venous catheter no.5.5 | ซอง | 1 | ชุด | 2 | 3 | 3 | 5 | 0 | 5 | 700 | 3500 | 5
119 | 2012301-0002 | Ultrasound Jel 5 L. | แกลลอน |  | แกลลอน | 84 | 110 | 108 | 120 | 2 | 118 | 480 | 56640 | 29.5 | 29.5 | 29.5 | 29.5
90 | 2011301-0001 | UMBILICAL CORD TAPE | ม้วน |  | ม้วน | 453 | 534 | 325 | 360 | 194 | 166 | 60 | 9960 | 41.5 | 41.5 | 41.5 | 41.5
299 | 2015901-0018 | URINE BAG (Adult) | อัน |  | อัน | 21372 | 24000 | 20304 | 22560 | 3445 | 19115 | 13 | 248495 | 4778.75 | 4778.75 | 4778.75 | 4778.75
300 | 2015902-0001 | URINE BAG (Child) | อัน |  | อัน | 3963 | 4453 | 3276 | 3640 | 450 | 3190 | 4.5 | 14355 | 797.5 | 797.5 | 797.5 | 797.5
349 | 2016201-0020 | Wooden Spatula 100 pcs. | กล่อง |  | กล่อง | 149 | 313 | 205 | 230 | 80 | 150 | 78 | 11700 | 37.5 | 37.5 | 37.5 | 37.5
109 | 2011604-0005 | Zipper Surgical Drain bag Size M (1กล่อง/10ชิ้น) | กล่อง |  | กล่อง | 200 | 200 | 0 | 0 | 0 | 0 | 1890 | 0 | 0 | 0 | 0 | 0
480 |  | กระดาษ EFM ยี่ห้อ CTG7 | แผ่น | 150 | พับ | 0 | 10 | 10 | 10 | 0 | 10 | 450 | 4500 | 10
479 |  | กระดาษ EKG Cardioline AR2100 | แผ่น | 100 | รีม | 3 | 3 | 3 | 3 | 1 | 2 | 1000 | 2000 | 2
499 |  | กระดาษ NST เครื่องบริษัท EDAN (corometrics AAO / CAO 4305) | พับ |  | พับ | 20 | 25 | 85 | 85 | 0 | 85 | 400 | 34000 | 25 | 20 | 20 | 20
211 | 2013405-0002 | กระดาษ NST รุ่นใหม่ MT-516 (ไม่มีรู) | พับ |  | พับ | 40 | 45 | 84 | 92 | 0 | 92 | 345 | 31740 | 23 | 23 | 23 | 23
500 |  | กระดาษ TOITU รุ่นใหม่ MT 516 (ไม่มีรู) | พับ |  | พับ | 140 | 125 | 125 | 125 | 0 | 125 | 400 | 50000 | 35 | 30 | 30 | 30
237 | 2014101-0001 | กระดาษกาวชนิดมีแถบเคมีทดสอบการนึ่งไอน้ำ (Autoclave tape) | ม้วน |  | ม้วน | 1311 | 1742 | 1404 | 1560 | 46 | 1514 | 74.9 | 113398.6 | 378.5 | 378.5 | 378.5 | 378.5
212 | 2013407-0001 | กระดาษทำ Ultrasound Sony upp 110HD | ม้วน |  | ม้วน | 179 | 228 | 222 | 250 | 0 | 250 | 550 | 137500 | 62.5 | 62.5 | 62.5 | 62.5
524 |  | กระดาษบันทึก EKG เครื่องกระตุกหัวใจ Phillip DFM 100 | 1 |  | ม้วน | 0 | 0 | 20 | 20 | 5 | 20 | 150 | 3000 | 20
469 |  | กระดาษพิมพ์ EKG รุ่นNIHON KOHDEN ขนาด210 mm |  |  | พับ | - | - | -40 | 40 | 2 | 38 | 1100 | 41800 | 10 | 10 | 10 | 8
523 |  | กระดาษพิมพ์ EKGรุ่น NIHON KOHDEN CADIOFAX M | 1 |  | พับ | 0 | 0 | 50 | 50 | 10 | 50 | 1100 | 55000 | 13 | 13 | 12 | 12
214 | 2013412-0001 | กระดาษสำหรับเครื่องตรวจปอดรุ่น PONYFX | ม้วน |  | ม้วน | 31 | 36 | 60 | 48 | 52 | 40 | 30 | 1200 | 10 | 10 | 10 | 10
213 | 2013410-0002 | กระดาษสำหรับเครื่องวัดความดัน 57x25 cm. | ม้วน |  | ม้วน | 1697 | 2542 | 0 | 0 | 0 | 0 | 0 | 0 | 0 | 0 | 0 | 0
245 | 2014803-0003 | กระบอกฉีดยาชนิดพลาสติก ขนาด 10 cc.(Syringe) | กล่อง |  | กล่อง | 7765 | 8596 | 560 | 6640 | 233 | 6407 | 190.46 | 1220277.22 | 1601.75 | 1601.75 | 1601.75 | 1601.75
246 | 2014803-0004 | กระบอกฉีดยาชนิดพลาสติก ขนาด 20 cc.(Syringe) | กล่อง |  | กล่อง | 1957 | 2651 | 1580 | 1750 | 51 | 1699 | 184.04 | 312683.96 | 424.75 | 424.75 | 424.75 | 424.75
243 | 2014803-0001 | กระบอกฉีดยาชนิดพลาสติก ขนาด 3 cc (Syringe) | กล่อง |  | กล่อง | 9296 | 10363 | 7200 | 8000 | 555 | 7445 | 110.21 | 820513.45 | 1861.25 | 1861.25 | 1861.25 | 1861.25
244 | 2014803-0002 | กระบอกฉีดยาชนิดพลาสติก ขนาด 5 cc. (SYRINGE 5 cc.) | กล่อง |  | กล่อง | 6768 | 7386 | 6018 | 6690 | 334 | 6356 | 123.05 | 782105.8 | 1589 | 1589 | 1589 | 1589
247 | 2014803-0005 | กระบอกฉีดยาชนิดพลาสติก ขนาด 50 cc. | กล่อง |  | กล่อง | 1514 | 1684 | 1435 | 1594 | 286 | 1308 | 256.8 | 335894.4 | 327 | 327 | 327 | 327
241 | 2014801-0001 | กระบอกฉีดยาเบาหวานชนิดถอดหัวเข็มได้ แบบใช้แล้วทิ้ง (Disposible Syring Insulin 100 Ul needle freee) | กล่อง |  | กล่อง | 607 | 735 | 510 | 560 | 158 | 402 | 211.86 | 85167.72 | 100.5 | 100.5 | 100.5 | 100.5
227 | 2013604-0003 | กระป๋อง 02 ให้ความชื้น BUBBLE JET | ชุด |  | ชุด | 87 | 105 | 96 | 106 | 24 | 82 | 2200 | 180400 | 20.5 | 20.5 | 20.5 | 20.5
325 | 2016102-0013 | กระป๋องใส่ปัสสาวะส่งตรวจ | อัน |  | อัน | 21270 | 24098 | 8620 | 9580 | 7479 | 2101 | 1.75 | 3676.75 | 525.25 | 525.25 | 525.25 | 525.25
228 | 2013604-0006 | กระป๋องออกซิเจนใหความชื้น | ชุด |  | ชุด | 87 | 133 | 168 | 186 | 18 | 168 | 600 | 100800 | 42 | 42 | 42 | 42
501 |  | กล่องพัสดุไปรษณีย์ไทย | กล่อง |  | กล่อง | 120 | 150 | 150 | 150 | 0 | 150 | 15 | 2250 | 150
กลุ่มงานกุมารเวชกรรม
กลุ่มงานผู้ป่วยหนัก
กลุ่มงานศัลยกรรม
กลุ่มงานศัลยกรรมกระดูกและข้อ/ ทางเดินปัสสาวะ
กลุ่มงานสูติ นรีเวชกรรม
กลุ่มงานโสต ศอ นาสิก
กลุ่มงานอายุรกรรม
313 | 2016101-0002 | แก้วยาน้ำ | ใบ |  | ใบ | 481 | 575 | 624 | 700 | 105 | 595 | 7 | 4165 | 148.75 | 148.75 | 148.75 | 148.75
519 |  | ขวดนมขนาด 8 ออนซ์ | แพค | 4 | ขวด | 200 | 200 | 200 | 240 | 160 | 80 | 120 | 9600 | 20 | 20 | 20 | 20
240 | 2014401-0001 | ข้อต่อ 3 ทาง ชนิดพลาสติก (3-way). | อัน |  | อัน | 56466 | 62000 | 60552 | 67280 | 900 | 66380 | 8.03 | 533031.4 | 16595 | 16595 | 16595 | 16595
492 |  | ข้อต่อระบายการหายใจเครื่องช่วยหายใจชนิดควบคุมความดัน(Bipap ยี่ห้อฟิลิปส์) | ชิ้น | 1 | ชิ้น |  |  | 10 | 20 |  | 20 | 1200 | 24000 | 5 | 5 | 5 | 5
491 |  | ข้อต่อออกซิเจนเครื่องช่วยหายใจชนิดควบคุมความดัน(Bipap ยี่ห้อฟิลิปส์) | ชิ้น | 1 | ชิ้น |  | 5 | 10 | 34 | 14 | 20 | 2000 | 40000 | 5 | 5 | 5 | 5
456 |  | เข็มแทง port (Port A cath needle) | กล่อง | 1 | อัน | 12 | 24 | 20 | 100 | 10 | 90 | 200 | 18000 | 25 | 25 | 25 | 15
192 | 2013117-0009 | เข็มเย็บแผล Cutting เบอร์ 21 | โหล |  | โหล | 36 | 40 | 92 | 102 | 57 | 45 | 450 | 20250 | 11.25 | 11.25 | 11.25 | 11.25
506 |  | เข็มให้สารละลายทางไขกระดูก (Intraosseous access needle)15 mm EZ-IO | ชิ้น | 1 | ชิ้น | 0 | 0 | 0 | 1 | 0 | 1 | 3000 | 3000 | 1
505 |  | เข็มให้สารละลายทางไขกระดูก (Intraosseous access needle)25 mm EZ-IO | ชิ้น | 1 | ชิ้น | 0 | 0 | 0 | 2 | 0 | 2 | 3000 | 6000 | 2
504 |  | เข็มให้สารละลายทางไขกระดูก (Intraosseous access needle)45 mm EZ-IO | ชิ้น | 1 | ชิ้น | 0 | 0 | 0 | 2 | 0 | 2 | 3000 | 6000 | 2
522 |  | ครีมอาบน้ำเด็ก | ขวด | 2 | ขวด | 60 | 60 | 60 | 60 | 0 | 60 | 250 | 15000 | 15 | 15 | 15 | 15
372 |  | ค่าเครื่องดูดบริหารปอด | อัน |  | อัน | ไม่มี | 0 | 84 | 94 | 0 | 94 | 260 | 24440 | 23.5 | 23.5 | 23.5 | 23.5
481 |  | คู่มือการปฏิบัติตัวหลังคลอด | เล่ม | 1 | เล่ม | 6000 | 6000 | 6000 | 6000 | 1000 | 5000 | 16 | 80000 | 1250 | 1250 | 1250 | 1250
งานผู้ป่วยนอก
งานอุบัติเหตุและฉุกเฉิน
521 |  | จุกนมกันสำลัก | แพค | 2 | ขวด | 60 | 60 | 60 | 60 | 0 | 60 | 80 | 4800 | 30 | 30
520 |  | จุกนมชนิดยางธรรมชาติ SIZE S | แพค | 3 | อัน | 400 | 400 | 400 | 480 | 60 | 420 | 60 | 25200 | 105 | 105 | 105 | 105
455 |  | ชัวปลัก 2 หาง (sur-plug) (เริ่มใช้1พค-30 มิถุนายน) | กล่อง | 15 | อัน | 0 | 0 | 50 | 600 | 20 | 580 | 120 | 69600 | 145 | 145 | 145 | 145 |  |  | 58000000
339 | 2016201-0002 | ชาร์ดอลูมิเนียม | แผ่น |  | แผ่น | 17 | 218 | 96 | 106 | 8 | 98 | 320 | 31360 | 24.5 | 24.5 | 24.5 | 24.5 |  |  | 3686800
449 |  | ชุด Aqua spike 2 | ซอง | 1 | ชิ้น | 0 | 0 | 0 | 10 | 0 | 10 | 900 | 9000 | 4 | 3 | 3 |  |  |  | 87600
445 |  | ชุด nasal Cannula Hi-flow size m (Neonate) | ซอง | 1 | เส้น | 0 | 3 | 0 | 10 | 0 | 10 | 2500 | 25000 | 4 | 3 | 3 |  |  |  | 470490
444 |  | ชุด nasal Cannula Hi-flow size S(premature) | ซอง | 1 | เส้น | 0 | 2 | 0 | 10 | 0 | 10 | 2500 | 25000 | 4 | 3 | 3 |  |  |  | 320000
413 |  | ชุด nasal Cannula optiflow (Size M) | ซอง | 1 | ชุด | 0 | 0 | 10 | 104 | 4 | 100 | 1000 | 100000 | 25 | 25 | 25 | 25 |  |  | 221000
517 |  | ชุดcercuit Hiflow | ชุด | 1 | ชุด | 0 | 0 | 6 | 10 | 1 | 9 | 2800 | 25200 | 3 | 3 | 3 |  |  |  | 86500
411 |  | ชุดเครื่องกระตุ้นหัวใจชนิดชั่วคราว(Adhesive pad) Nihon | ซอง | 1 | ชุด | 4 | 8 | 22 | 25 | 0 | 25 | 2400 | 60000 | 7 | 6 | 6 | 6 |  |  | 344270
412 |  | ชุดเครื่องกระตุ้นหัวใจชนิดชั่วคราว(Adhesive pad) Phillips | ซอง | 1 | ชุด | 1 | 1 | 3 | 10 | 0 | 25 | 2400 | 60000 | 7 | 6 | 6 | 6 |  |  | 287000
146 | 2012801-0009 | ชุดถุงหยดอาหาร (APPLIX SMART / VISION PUMP SET BAG) | ชุด |  | ชุด | 63 | 119 | 180 | 200 | 11 | 189 | 192.6 | 36401.4 | 47.25 | 47.25 | 47.25 | 47.25 |  |  | 52000
72 | 2011101-0001 | ชุดทำแผลปลอดเชื้อ | ชุด |  | ชุด | 6456 | 8487 | 11100 | 12300 | 3220 | 9080 | 8.48 | 76998.4 | 2270 | 2270 | 2270 | 2270 |  |  | 113100
73 | 2011102-0001 | ชุดทำแผลผู้ป่วยล้างไต (ไตเทียม) | ห่อ |  | ห่อ | 22000 | 25000 | 23500 | 26000 | 2990 | 23010 | 5.5 | 126555 | 5752.5 | 5752.5 | 5752.5 | 5752.5 |  |  | 2058000
525 |  | ชุดน้ำยาตรวจวิเคราะห์ความเป็นกรดด่างก๊าซสารอิเลคโตรไลท์และสารเมตาโบไลท์ในเลือด |  | 1 | test |  |  | 2630 | 10500 |  | 10526.3158 | 190 | 2000000 | [6 empty] | 65726760
507 |  | ชุดปิดแผล EZ-IO Stabilizer Dressing | ชิ้น | 1 | ชิ้น | 0 | 0 | 0 | 1 | 0 | 1 | 2500 | 2500 | 1
448 |  | ชุดสาย CRRT | ซอง | 1 | ชิ้น | 0 | 0 | 5 | 25 | 0 | 25 | 3700 | 92500 | 7 | 6 | 6 | 6
403 |  | ชุดสาย IABP | ซอง | 1 | ชุด | 2 | 7 | 16 | 20 | 1 | 45 | 4500 | 202500 | 15 | 10 | 10 | 10
454 |  | ชุดสายECMO | ชุด | 1 | ชุด | 0 | 0 | 3 | 4 | 0 | 4 | 55000 | 220000 | 1 | 1 | 1 | 1
314 | 2016101-0003 | ซอง Sterile แบบซ้อนขอบขนาด 3นิ้ว x100ม. (อบไอน้ำ) | ม้วน |  | ม้วน | 1 | 27 | 24 | 28 | 5 | 23 | 740 | 17020 | 5.75 | 5.75 | 5.75 | 5.75
315 | 2016101-0004 | ซอง Sterile แบบซ้อนขอบขนาด 4นิ้ว x100ม. (อบไอน้ำ) | ม้วน |  | ม้วน | 14 | 18 | 24 | 28 | 9 | 19 | 620 | 11780 | 4.75 | 4.75 | 4.75 | 4.75
316 | 2016101-0005 | ซอง Sterile แบบซ้อนขอบขนาด 6นิ้ว x100ม. (อบไอน้ำ) | ม้วน |  | ม้วน | 10 | 22 | 24 | 28 | 11 | 17 | 720 | 12240 | 4.25 | 4.25 | 4.25 | 4.25
317 | 2016101-0006 | ซอง Sterile แบบซ้อนขอบขนาด 8นิ้ว x100ม. (อบไอน้ำ) | ม้วน |  | ม้วน | 3 | 16 | 12 | 18 | 13 | 5 | 1400 | 7000 | 1.25 | 1.25 | 1.25 | 1.25
323 | 2016102-0010 | ซอง Sterile แบบเรียบขนาด 10นิ้ว x200ม.(อบไอน้ำ) | ม้วน |  | ม้วน | 6 | 24 | 24 | 28 | 5 | 23 | 1541.87 | 35463.01 | 5.75 | 5.75 | 5.75 | 5.75
319 | 2016102-0002 | ซอง Sterile แบบเรียบขนาด 2นิ้ว x200ม.(อบไอน้ำ) | ม้วน |  | ม้วน | 28 | 43 | 48 | 54 | 22 | 32 | 330 | 10560 | 8 | 8 | 8 | 8
320 | 2016102-0004 | ซอง Sterile แบบเรียบขนาด 3นิ้ว x200ม.(อบไอน้ำ) | ม้วน |  | ม้วน | 100 | 120 | 72 | 80 | 28 | 52 | 428 | 22256 | 13 | 13 | 13 | 13
321 | 2016102-0006 | ซอง Sterile แบบเรียบขนาด 4นิ้ว x200ม.(อบไอน้ำ) | ม้วน |  | ม้วน | 39 | 57 | 60 | 68 | 5 | 63 | 618.46 | 38962.98 | 15.75 | 15.75 | 15.75 | 15.75
322 | 2016102-0008 | ซอง Sterile แบบเรียบขนาด 6นิ้ว x200ม.(อบไอน้ำ) | ม้วน |  | ม้วน | 25 | 52 | 48 | 54 | 28 | 26 | 720 | 18720 | 6.5 | 6.5 | 6.5 | 6.5
324 | 2016102-0011 | ซอง Sterile แบบเรียบขนาด 8นิ้ว x200ม.(อบไอน้ำ) | ม้วน |  | ม้วน | 21 | 37 | 48 | 54 | 45 | 9 | 1280 | 11520 | 2.25 | 2.25 | 2.25 | 2.25
332 | 2016104-0003 | ซองบรรจุวัสดุทางการแพทย์ เพื่อทำให้ปราศจากเชื้อโดยการอบแก๊ส Hydrogen Plasma ขนาด 3นิ้ว x100 ม. | ม้วน |  | ม้วน | 2455 | 2756 | 96 | 110 | 0 | 110 | 110 | 12100 | 27.5 | 27.5 | 27.5 | 27.5
335 | 2016104-0010 | ซองบรรจุวัสดุทางการแพทย์ เพื่อทำให้ปราศจากเชื้อโดยการอบแก๊ส Hydrogen Plasma ขนาด 10x100 ม. | ม้วน |  | ม้วน | 35 | 50 | 10 | 68 | 12 | 56 | 4654.99 | 260679.44 | 14 | 14 | 14 | 14
336 | 2016104-0011 | ซองบรรจุวัสดุทางการแพทย์ เพื่อทำให้ปราศจากเชื้อโดยการอบแก๊ส Hydrogen Plasma ขนาด 12x100 ม. | ม้วน |  | ม้วน | 67 | 78 | 60 | 68 | 22 | 46 | 5145 | 236670 | 11.5 | 11.5 | 11.5 | 11.5
337 | 2016104-0012 | ซองบรรจุวัสดุทางการแพทย์ เพื่อทำให้ปราศจากเชื้อโดยการอบแก๊ส Hydrogen Plasma ขนาด 14x100 ม. | ม้วน |  | ม้วน | 23 | 28 | 48 | 54 | 15 | 39 | 7350 | 286650 | 9.75 | 9.75 | 9.75 | 9.75
333 | 2016104-0008 | ซองบรรจุวัสดุทางการแพทย์ เพื่อทำให้ปราศจากเชื้อโดยการอบแก๊ส Hydrogen Plasma ขนาด 4x100 ม. | ม้วน |  | ม้วน | 151 | 173 | 144 | 160 | 0 | 160 | 1764 | 282240 | 40 | 40 | 40 | 40
334 | 2016104-0009 | ซองบรรจุวัสดุทางการแพทย์ เพื่อทำให้ปราศจากเชื้อโดยการอบแก๊ส Hydrogen Plasma ขนาด 8x100 ม. | ม้วน |  | ม้วน | 109 | 120 | 132 | 146 | 4 | 142 | 3800 | 539600 | 35.5 | 35.5 | 35.5 | 35.5
331 | 2016104-0006 | ซองอบแก๊ซ Hydrogen Plasma ขนาด 6นิ้ว x100 ม. | ม้วน |  | ม้วน | 140 | 168 | 96 | 106 | 2 | 104 | 2841.99 | 295566.96 | 26 | 26 | 26 | 26
143 | 2012801-0002 | เซทให้น้ำเกลือผู้ใหญ่ set saline | ชุด |  | ชุด | 212014 | 246945 | 200840 | 21480 | 333 | 21147 | 8.5 | 179749.5 | 5286.75 | 5286.75 | 5286.75 | 5286.75
142 | 2012801-0001 | เซทให้น้ำเกลือเด็ก set saline | ชุด |  | ชุด | 30220 | 33970 | 32916 | 36570 | 2523 | 34047 | 9 | 306423 | 8511.75 | 8511.75 | 8511.75 | 8511.75
144 | 2012801-0003 | เซทให้น้ำเกลือสำหรับใช้กับเครื่องอินฟิกชั่นปั้ม (Terumo) | ชุด |  | ชุด | 18568 | 20640 | 20612 | 29010 | 0 | 29010 | 74.9 | 2172849 | 7252.5 | 7252.5 | 7252.5 | 7252.5
145 | 2012801-0008 | เซทให้น้ำเกลือสำหรับใช้กับเครื่องอินฟิกชั่นปั้ม (เฟสซิเนียส) | ชุด |  | ชุด | 6944 | 7770 | 7000 | 7780 | 780 | 7000 | 74.9 | 524300 | 1750 | 1750 | 1750 | 1750
354 | 20308-0003 | ตลับใส่เสมหะส่งตรวจ | อัน |  | อัน | 53395 | 67112 | 37780 | 38000 | 1438 | 36562 | 1.35 | 49358.7 | 9140.5 | 9140.5 | 9140.5 | 9140.5
450 |  | ตัวกรอง CRRT | ชิ้น | 1 | ชิ้น | 0 | 0 | 5 | 25 | 0 | 25 | 2500 | 62500 | 7 | 6 | 6 | 6
497 |  | ถุงตวงเลือด | ใบ |  | ใบ | 3000 | 3000 | 2400 | 2400 | 800 | 1600 | 64.2 | 102720 | 400 | 400 | 400 | 400
136 | 2012402-0017 | ถุงมือไนไตร สีฟ้า # M (50คู๋/กล่อง) HYCARE | กล่อง |  | กล่อง | 361 | 400 | 550 | 610 | 62 | 548 | 165 | 90420 | 137 | 137 | 137 | 137
135 | 2012402-0016 | ถุงมือไนไตร สีฟ้า # S (50คู๋/กล่อง) HYCARE | กล่อง |  | กล่อง | 172 | 200 | 198 | 220 | 99 | 121 | 165 | 19965 | 30.25 | 30.25 | 30.25 | 30.25
124 | 2012401-0003 | ถุงมือยางตรวจโรคชนิดสะอาด (Examination glove,non sterile) เบอร์ M | กล่อง |  | กล่อง | 16121 | 18024 | 16900 | 18800 | 274 | 18526 | 72 | 1333872 | 4631.5 | 4631.5 | 4631.5 | 4631.5
123 | 2012401-0002 | ถุงมือยางตรวจโรคชนิดสะอาด(Examination glove,non sterile)เบอร์S | กล่อง |  | กล่อง | 21310 | 24000 | 23250 | 25900 | 100 | 25800 | 72 | 1857600 | 6450 | 6450 | 6450 | 6450
498 |  | ถุงมือล้วงรก | คู่ |  | คู่ | 15 | 15 | 15 | 15 | 0 | 15 | 190 | 2850 | 15
126 | 2012402-0011 | ถุงมือสเตอร์ไรด์ NO.6 แบบมีแป้ง (50 คู่/กล่อง) | กล่อง |  | กล่อง | 393 | 550 | 364 | 400 | 1 | 399 | 850 | 339150 | 99.75 | 99.75 | 99.75 | 99.75
125 | 2012402-0010 | ถุงมือสเตอร์ไรด์ NO.6.5 แบบมีแป้ง (50 คู่/กล่อง) | กล่อง |  | กล่อง | 1977 | 2272 | 1460 | 1620 | 0 | 1620 | 684 | 1108080 | 405 | 405 | 405 | 405
127 | 2012402-0012 | ถุงมือสเตอร์ไรด์ NO.7 แบบมีแป้ง (50 คู่/กล่อง) | กล่อง |  | กล่อง | 1154 | 1233 | 1005 | 1115 | 116 | 999 | 684 | 683316 | 249.75 | 249.75 | 249.75 | 249.75
128 | 2012402-0014 | ถุงมือสเตอร์ไรด์ NO.7.5 แบบมีแป้ง (50 คู่/กล่อง) | กล่อง |  | กล่อง | 641 | 790 | 575 | 638 | 119 | 519 | 684 | 354996 | 129.75 | 129.75 | 129.75 | 129.75
133 |  | ถุงมือสเตอร์ไรด์ NO.7.5 แบบมีแป้ง (50 คู่/กล่อง) | คู่ |  | คู่ | [5 empty] | 0 | 9.84 | 0 | 0 | 0 | 0 | 0
129 | 2012402-0015 | ถุงมือสเตอร์ไรด์ NO.8 แบบมีแป้ง (50 คู่/กล่อง) | กล่อง |  | กล่อง | 18 | 151 | 76 | 84 | 51 | 33 | 684 | 22572 | 8.25 | 8.25 | 8.25 | 8.25
134 |  | ถุงมือสเตอร์ไรด์ NO.8 แบบมีแป้ง (50 คู่/กล่อง) | คู่ |  | คู่ | [5 empty] | 0 | 9.84 | 0 | 0 | 0 | 0 | 0
131 |  | ถุงมือสเตอร์ไรด์สำหรับจ่ายทั่วไป No.6 แบบมีแป้ง | คู่ |  | คู่ | เป็นถงุมือสเตอร์ไรด์ เกรด 2 |  |  |  |  | 0 | 9.84 | 0 | 0 | 0 | 0 | 0
130 |  | ถุงมือสเตอร์ไรด์สำหรับจ่ายทั่วไป No.6.5 แบบมีแป้ง | คู่ |  | คู่ | รายการใหม่ |  |  |  |  | 0 | 9.84 | 0 | 0 | 0 | 0 | 0
132 |  | ถุงมือสเตอร์ไรด์สำหรับจ่ายทั่วไป No.7 แบบมีแป้ง | คู่ |  | คู่ | [5 empty] | 0 | 9.84 | 0 | 0 | 0 | 0 | 0
475 |  | ถุงรองรับปัสสาวะ (Urostomy Bag) |  |  | ชิ้น |  |  | 1500 | 1500 | 0 | 1500 | 180 | 270000 | 375 | 375 | 375 | 375
478 | 100/810/060 | ท่อเจาะคอบลูไลน์อัลต้าชนิดมีแคนนูล่า6.0 | 1 | 1 | 1 | 20 | 10 | 20 | 40 | 0 | 40 | 1300 | 52000 | 10 | 10 | 10 | 10
477 | 100/810/070 | ท่อเจาะคอบลูไลน์อัลต้าชนิดมีแคนนูล่า7 | 1 | 1 | 1 | 20 | 20 | 40 | 60 | 0 | 60 | 1300 | 78000 | 15 | 15 | 15 | 15
476 | 100/810/075 | ท่อเจาะคอบลูไลน์อัลต้าชนิดมีแคนนูล่า7.5 | 1 | 1 | 1 | 20 | 15 | 30 | 70 | 0 | 70 | 1300 | 91000 | 18 | 18 | 17 | 17
264 | 2015401-0011 | ท่อช่วยหายใจ Endotrecheal Tube No.7 | เส้น |  | เส้น | 7215 | 8223 | 5175 | 5750 | 950 | 4800 | 48.15 | 231120 | 1200 | 1200 | 1200 | 1200
265 | 2015401-0012 | ท่อช่วยหายใจ Endotrecheal Tube No.7.5 | เส้น |  | เส้น | 1076 | 2876 | 5148 | 5720 | 731 | 4989 | 37.8 | 188584.2 | 1247.25 | 1247.25 | 1247.25 | 1247.25
266 | 2015401-0013 | ท่อช่วยหายใจ Endotrecheal Tube No.8 | เส้น |  | เส้น | 2526 | 3063 | 1668 | 1854 | 553 | 1301 | 48.15 | 62643.15 | 325.25 | 325.25 | 325.25 | 325.25
77 | 2011103-0002 | ที่ครอบตาพลาสติกข้างขวา EYE SHILED 25 ชิ้น | ห่อ |  | ห่อ | 124 | 135 | 92 | 102 | 59 | 43 | 120 | 5160 | 10.75 | 10.75 | 10.75 | 10.75
76 | 2011103-0001 | ที่ครอบตาพลาสติกข้างซ้าย EYE SHILED 25 ชิ้น | ห่อ |  | ห่อ | 19 | 59 | 78 | 86 | 64 | 22 | 120 | 2640 | 5.5 | 5.5 | 5.5 | 5.5
353 | 2016701-0010 | น้ำยา Aniosept Activ 1 กิโลกรัม | ถัง |  | ถัง | 190 | 205 | 228 | 254 | 62 | 192 | 1200 | 230400 | 48 | 48 | 48 | 48
451 |  | น้ำยา CRRT | กล่อง | 1 | กล่อง | 0 | 0 | 25 | 375 | 0 | 375 | 2500 | 937500 | 95 | 95 | 95 | 90
350 | 2016301-0001 | น้ำยา DD1 ล้างเครืองมือผ่าตัด ( 5 ลิตร ) | แกลลอน |  | แกลลอน | 274 | 212 | 216 | 240 | 10 | 230 | 3100 | 713000 | 57.5 | 57.5 | 57.5 | 57.5
352 | 2016701-0009 | น้ำยาถูพื้นฆ่าเชื้อ Surfanios ขนาด 5000 ml. | แกลลอน |  | แกลลอน | 50 | 63 | 72 | 80 | 28 | 52 | 2336.45 | 121495.4 | 13 | 13 | 13 | 13
318 | 2016101-0010 | น้ำยาล้างมือผสมคลอเอ็กสิดิน 5 ลิตร | แกลลอน |  | แกลลอน | 114 | 119 | 72 | 80 | 35 | 45 | 1600 | 72000 | 11.25 | 11.25 | 11.25 | 11.25
351 | 2016701-0008 | น้ำยาสเปรย์โฟม Aniosyme First ขนาด 750 ml. | ขวด |  | ขวด | 89 | 137 | 96 | 106 | 76 | 30 | 749 | 22470 | 7.5 | 7.5 | 7.5 | 7.5
251 | 2014901-0007 | ปรอทวัดอุณภูมิในห้อง | อัน |  | อัน | 5 | 17 | 12 | 14 | 3 | 11 | 120 | 1320 | 2.75 | 2.75 | 2.75 | 2.75
307 | 2016002-0008 | ผ้าก๊อสชนิดห่อสำลีหนา (top gauze) ขนาด 2.5x5 นิ้ว | ห่อ |  | ห่อ | 189 | 620 | 408 | 454 | 0 | 454 | 115 | 52210 | 113.5 | 113.5 | 113.5 | 113.5
301 | 2016001-0002 | ผ้าก๊อสชนิดห่อสำลีหนา (Top gauze) ขนาด 6x8 นิ้ว | ห่อ |  | ห่อ | 8496 | 10650 | 5388 | 5986 | 220 | 5766 | 36 | 207576 | 1441.5 | 1441.5 | 1441.5 | 1441.5
311 | 2016002-0013 | ผ้าก๊อสทำแผลไฟไหม้ น้ำร้อนลวก(burn gauze) ขนาด 18 x 23 นิ้ว | ห่อ |  | ห่อ | 11862 | 13490 | 11688 | 13386 | 0 | 13386 | 26.75 | 358075.5 | 3346.5 | 3346.5 | 3346.5 | 3346.5
305 | 2016002-0006 | ผ้าก๊อสพับ 3x4x8 (2ชิ้น/ห่อ) สเตอร์ไรด์. | ซอง |  | ซอง | 12825 | 15900 | 14388 | 14986 | 0 | 14986 | 3.5 | 52451 | 3746.5 | 3746.5 | 3746.5 | 3746.5
304 | 2016002-0004 | ผ้าก๊อสพับ 3x4x8 (สเตอร์ไรด์ 10ชิ้น/ห่อ) | ซอง |  | ซอง | 120580 | 140020 | 91558 | 101972 | 12653 | 89319 | 5.76 | 514477.44 | 22329.75 | 22329.75 | 22329.75 | 22329.75
303 | 2016002-0002 | ผ้าก๊อสพับ 1นิ้ว x1นิ้ว สเตอร์ไรด์(1ซอง/10ชิ้น). | ซอง |  | ซอง | 7536 | 8503 | 7416 | 8240 | 0 | 8240 | 8.5 | 70040 | 2060 | 2060 | 2060 | 2060
310 | 2016002-0012 | ผ้าก๊อสพับ 3x4x8 บรรจุซองปราศจากเชื้อ (Sterile) 5 ชิ้น | ซอง |  | ซอง | 102154 | 120000 | 111991 | 117890 | 26138 | 91752 | 3.5 | 321132 | 22938 | 22938 | 22938 | 22938
306 | 2016002-0007 | ผ้าก๊อสพับ 3x4x8 พับ ชนิดสะอาด (Non sterile) | ซอง |  | ซอง | 13498 | 15415 | 9900 | 11000 | 2423 | 8577 | 40 | 343080 | 2144.25 | 2144.25 | 2144.25 | 2144.25
309 | 2016002-0011 | ผ้าก๊อสพับกัดฟัน "แบบพับ"(สเตอร์ไรด์ 3ชิ้น/ห่อ) | ซอง |  | ซอง | 20851 | 23465 | 16210 | 18000 | 1894 | 16106 | 4.98 | 80207.88 | 4026.5 | 4026.5 | 4026.5 | 4026.5
302 | 2016002-0001 | ผ้าก๊อสม้วน ชนิดสะอาด 36x100 หลา | ม้วน |  | ม้วน | 78 | 246 | 84 | 94 | 77 | 17 | 50 | 850 | 4.25 | 4.25 | 4.25 | 4.25
10 | 2010301-0001 | ผ้าพันแผลขนาด 3''x6" หลา (1x12 ชิ้น) | ม้วน |  | ม้วน | 833 | 985 | 760 | 840 | 224 | 616 | 42 | 25872 | 154 | 154 | 154 | 154
11 | 2010301-0003 | ผ้าพันแผลขนาด 4''x6 หลา (1x12 ชิ้น) | ม้วน |  | ม้วน | 380 | 418 | 580 | 650 | 0 | 650 | 54 | 35100 | 162.5 | 162.5 | 162.5 | 162.5
12 | 2010301-0005 | ผ้าพันแผลขนาด 6''x6 หลา (1x6 ชิ้น) | ม้วน |  | ม้วน | 113 | 308 | 260 | 300 | 51 | 249 | 80 | 19920 | 62.25 | 62.25 | 62.25 | 62.25
19 | 2010303-0001 | ผ้ายืดพันแผล Elastic Bandage 2" | ม้วน |  | ม้วน | 396 | 421 | 180 | 200 | 81 | 119 | 8.17 | 972.23 | 29.75 | 29.75 | 29.75 | 29.75
20 | 2010303-0002 | ผ้ายืดพันแผล Elastic Bandage 3" | ม้วน |  | ม้วน | 8847 | 10000 | 6500 | 7200 | 881 | 6319 | 17.83 | 112667.77 | 1579.75 | 1579.75 | 1579.75 | 1579.75
21 | 2010303-0003 | ผ้ายืดพันแผล Elastic Bandage 4" | ม้วน |  | ม้วน | 9095 | 10000 | 9810 | 10900 | 2280 | 8620 | 22 | 189640 | 2155 | 2155 | 2155 | 2155
22 | 2010303-0004 | ผ้ายืดพันแผล Elastic Bandage 6" | ม้วน |  | ม้วน | 13401 | 15124 | 8500 | 9500 | 1135 | 8365 | 26.75 | 223763.75 | 2091.25 | 2091.25 | 2091.25 | 2091.25
154 | 2013001-0004 | ผ้าสังเคราะห์ปิดปากปิดจมูก ชนิดมีแผ่นกรองอากาศ (Surgical mask) | กล่อง |  | กล่อง | 14097 | 15966 | 14928 | 16586 | 696 | 15890 | 33.95 | 539465.5 | 3972.5 | 3972.5 | 3972.5 | 3972.5
470 |  | ผ้าสำลีสีขาวคล้องแขน |  |  | พับ | 2 | 2 | 2 | 2 | 0 | 2 | 1000 | 2000 | 2
510 |  | แผ่น stripเจาะฮีโมโกลบิน | กล่อง | 50แผ่น | กล่อง | NA | NA | 20 | 20 | 0 | 20 | 1250 | 25000 | 5 | 5 | 5 | 5
496 |  | แผ่นกรองเครื่องพ่นยายี่ห้อRossmax | แพ็ค | 5 | ชิ้น |  |  | 1 | 5 | 0 | 5 | 110 | 550 | 5
453 |  | แผ่นกรองฝุ่นเคริองช่วยหายใจ(Air Filter) | กล่อง | 5 | ชิ้น | 10 | 10 | 15 | 20 | 0 | 20 | 300 | 6000 | 10 | 10
490 |  | แผ่นกรองหยาบเครื่องช่วยหายใจชนิดควบความดัน(Bipapยี่ห้อฟิลิปส์) | แพ็ค | 2 | ชิ้น | 5 | 10 | 10 | 20 |  | 20 | 600 | 12000 | 5 | 5 | 5 | 5
495 |  | แผ่นกรองหยาบเครื่องอัดอากาศแรงดันบวก(CPAPยี่ห้อฟิลิปส์) | แพ็ค | 2 | ชิ้น |  | 10 | 12 | 5 |  | 5 | 600 | 3000 | 5
447 | 2013608-0014 | แผ่นกรองอากาศตู้อบ(แบบสั้น) | กล่อง | 5 | ชิ้น | 21 | 25 | 25 | 25 | 14 | 11 | 1300 | 14300 | 3 | 3 | 3 | 2
516 | 2013608-0013 | แผ่นกรองอากาศตู้อบขนาดยาว | แผ่น | 1 | แผ่น | 0 | 6 | 6 | 6 | 4 | 2 | 1600 | 3200 | 2
515 | 2013608-0014 | แผ่นกรองอากาศตู้อบขนาดสั้น | แผ่น | 1 | แผ่น | 0 | 24 | 24 | 24 | 6 | 18 | 1300 | 23400 | 5 | 5 | 4 | 4
489 |  | แผ่นกรองอากาศละเอียดเครื่องช่วยหายใจชนิดควบคุมความดัน(Bipap) | แพ็ค | 6 | ชิ้น | 30 | 60 | 30 | 68 | 30 | 38 | 600 | 22800 | 10 | 10 | 10 | 8
493 |  | แผ่นกรองอากาศละเอียดเครื่องอัดอากาศแรงดันบวก(CPAPยี่ห้อฟิลิปส์ ) | แพ็ค | 6 | ชิ้น |  | 5 | 10 | 10 |  | 10 | 600 | 6000 | 5 | 5
494 |  | แผ่นกรองอากาศหยาบเครื่องอัดอากาศแรงดันบวก(CPAP AutoBMC) | ชิ้น | 1 | ชิ้น | 0 |  | 1 | 10 |  | 10 | 500 | 5000 | 10
509 |  | แผ่นตรวจ แลคเตต (Lactate strip ) | กล่อง | 25 | ชิ้น | 0 | 0 |  | 120 | 0 | 120 | 2000 | 240000 | 30 | 30 | 30 | 30
204 | 2013204-0003 | แผ่นปิดแผล ชนิดม้วน ขนาด 10cm. x 10m. | กล่อง |  | กล่อง | 3420 | 3955 | 3300 | 3600 | 655 | 2945 | 149.8 | 441161 | 736.25 | 736.25 | 736.25 | 736.25
341 | 2016201-0007 | แผ่นอลั่ยคาร์เด็ก | แผ่น |  | แผ่น | 278 | 2085 | 312 | 346 | 1021 | -675 | 10 | -6750 | 170 | 170 | 170 | 170
502 |  | เฝือกดามคอชนิดแข็ง (Hard collar) | ชิ้น | 1 | ชิ้น | 12 | 12 | 0 | 25 | 10 | 15 | 1200 | 18000 | 4 | 4 | 4 | 3
458 |  | เฝือกพลาสติก 3" (10 ม้วน) | กล่อง | 10 | ม้วน | 10 | 10 | 10 | 10 | 0 | 10 | 214 | 2140 | 4 | 3 | 3
459 |  | เฝือกพลาสติก 4" (10 ม้วน) | กล่อง | 10 | ม้วน | 10 | 10 | 10 | 10 | 0 | 10 | 250 | 2500 | 4 | 3 | 3
460 |  | เฝือกพลาสติก 5" (10 ม้วน) | กล่อง | 10 | ม้วน | 0 | 0 | 0 | 10 | 0 | 10 | 450 | 4500 | 4 | 3 | 3
28 | 2010702-0003 | เฝือกสำเร็จรูป 4 นิ้ว (slap) | กล่อง |  | กล่อง | 109 | 136 | 72 | 90 | 6 | 84 | 2354 | 197736 | 21 | 21 | 21 | 21
29 | 2010702-0005 | เฝือกสำเร็จรูป 6 นิ้ว (slap) | กล่อง |  | กล่อง | 97 | 108 | 72 | 90 | 8 | 82 | 3210 | 263220 | 20.5 | 20.5 | 20.5 | 20.5
200 | 2013202-0005 | พลาสเตอร์ผ้า 1/2"x24x10 หลา | กล่อง |  | กล่อง | 45 | 54 | 264 | 294 | 216 | 78 | 299.6 | 23368.8 | 19.5 | 19.5 | 19.5 | 19.5
199 | 2013202-0004 | พลาสเตอร์ผ้า 12 x 1 x 5 หลา (ซิลิโคน) | กล่อง |  | กล่อง | 323 | 421 | 108 | 120 | 0 | 120 | 214 | 25680 | 30 | 30 | 30 | 30
197 | 2013202-0001 | พลาสเตอร์ผ้า 1นิ้ว (12ม้วน/กล่อง) | กล่อง |  | กล่อง | 66 | 92 | 360 | 400 | 110 | 290 | 321 | 93090 | 72.5 | 72.5 | 72.5 | 72.5
198 | 2013202-0002 | พลาสเตอร์ผ้า 4นิ้ว x3x10หลา (3ม้วน/กล่อง) | กล่อง |  | กล่อง | 66 | 93 | 108 | 120 | 57 | 63 | 299.6 | 18874.8 | 15.75 | 15.75 | 15.75 | 15.75
340 | 2016201-0005 | แฟ้ม KADEX CARD 35 ช่อง | อัน |  | อัน | 26 | 43 | 24 | 26 | 7 | 19 | 1375 | 26125 | 4.75 | 4.75 | 4.75 | 4.75
92 | 2011401-0002 | ไม้พันสำลีปลอดเชื้อ 6นิ้ว | ซอง |  | ซอง | 103500 | 120000 | 120000 | 132000 | 28050 | 103950 | 1.8 | 187110 | 25987.5 | 25987.5 | 25987.5 | 25987.5
94 | 2011401-0005 | ไม้สวอปหัวเล็ก S (100ก้าน/กล่อง) Sterile | กล่อง |  | กล่อง | 615 | 740 | 612 | 680 | 159 | 521 | 93 | 48453 | 130.25 | 130.25 | 130.25 | 130.25
508 |  | วัสดุปิดเส้นเลือด EZ-IO Vascular Access Pack Soft Sided | ชิ้น | 1 | ชิ้น | 0 | 0 | 0 | 1 | 0 | 1 | 2500 | 2500 | 1
308 | 2016002-0010 | วายก๊อส 3นิ้ว x3นิ้ว สเตอร์ไรด์ | ซอง |  | ซอง | 4808 | 5260 | 3552 | 3940 | 1160 | 2780 | 2 | 5560 | 695 | 695 | 695 | 695
452 |  | วาล์วควบคุมความดันอากาศ (PEEP valve ) | ชิ้น | 1 | ชิ้น | 0 | 0 | 0 | 25 | 0 | 25 | 1800 | 45000 | 7 | 6 | 6 | 6
468 |  | สมุดประจำตัวผู้ป่วย COPD,Asthma | 500 | 500 | เล่ม | 500 | 500 | 500 | 500 | 0 | 500 | 50 | 25000 | 125 | 125 | 125 | 125
467 |  | สมุดประจำตัวผู้ป่วยเบาหวาน/ความดันโลหิตสูง | 1 | 1 | เล่ม | 5000 | 5000 | 5000 | 5000 | 0 | 5000 | 60 | 300000 | 1250 | 1250 | 1250 | 1250
36 | 2010802-0005 | สาย Folley Catheter 2 ทาง เบอร์ 16 | เส้น |  | เส้น | 11571 | 12531 | 10700 | 12000 | 5434 | 6566 | 15.75 | 103414.5 | 1641.5 | 1641.5 | 1641.5 | 1641.5
37 | 2010802-0006 | สาย Folley Catheter 2 ทาง เบอร์ 18 | เส้น |  | เส้น | 1685 | 1956 | 1900 | 2100 | 267 | 1833 | 15.75 | 28869.75 | 458.25 | 458.25 | 458.25 | 458.25
38 | 2010802-0007 | สาย Folley Catheter 2 ทาง เบอร์ 20 | เส้น |  | เส้น | 391 | 510 | 1200 | 1400 | 92 | 1308 | 16.05 | 20993.4 | 327 | 327 | 327 | 327
39 | 2010802-0008 | สาย Folley Catheter 2 ทาง เบอร์ 22 | เส้น |  | เส้น | 100 | 603 | 840 | 950 | 460 | 490 | 15.75 | 7717.5 | 122.5 | 122.5 | 122.5 | 122.5
40 | 2010802-0009 | สาย Folley Catheter 2 ทาง เบอร์ 24 | เส้น |  | เส้น | 66 | 130 | 70 | 80 | 70 | 10 | 16.9 | 169 | 2.5 | 2.5 | 2.5 | 2.5
41 | 2010803-0009 | สาย Folley Catheter 3 ทาง เบอร์ 20 | เส้น |  | เส้น | 44 | 130 | 0 | 0 | 0 | 0 | 28.5 | 0 | 0 | 0 | 0 | 0
42 | 2010803-0010 | สาย Folley Catheter 3 ทาง เบอร์ 22 | เส้น |  | เส้น | 52 | 394 | 108 | 160 | 159 | 1 | 130 | 130 | 0.25 | 0.25 | 0.25 | 0.25
43 | 2010804-0011 | สาย Folley Catheter 3 ทาง เบอร์ 24 | เส้น |  | เส้น | 200 | 460 | 120 | 140 | 300 | -160 | 130 | -20800 | -40 | -40 | -40 | -40
514 |  | สาย nasal Canular สำหรับ ออกซิเจน Hiflow |  | 1 | ชุด | 0 | 0 | 1 | 3 | 1 | 2 | 650 | 1300 | 2
418 |  | สาย Umbilical catheter NO.3.5 | ซอง | 10 | เส้น | 10 | 15 | 15 | 20 | 0 | 20 | 600 | 12000 | 5 | 5 | 5 | 5
419 |  | สาย Umbilical catheter NO.5 | ซอง | 10 | เส้น | 50 | 50 | 50 | 60 | 0 | 60 | 600 | 36000 | 15 | 15 | 15 | 15
23 | 2010501-0003 | สายคอรูเกท 100 ฟุต | ม้วน |  | ม้วน | 1 | 6 | 12 | 15 | 5 | 10 | 800 | 8000 | 2.5 | 2.5 | 2.5 | 2.5
235 | 20139-0001 | สายต่อชุดให้สารน้ำทางหลอดเลือดดำพร้อมข้อต่อฉีดยาชนิดไม่มีเข็ม | กล่อง |  | กล่อง | 804 | 868 | 400 | 450 | 0 | 450 | 1712 | 770400 | 112.5 | 112.5 | 112.5 | 112.5
233 | 2013607-0001 | สายนำอากาศอ๊อกซิเจน | เส้น |  | เส้น | 7294 | 8100 | 5448 | 6054 | 780 | 5274 | 12 | 63288 | 1318.5 | 1318.5 | 1318.5 | 1318.5
52 | 2010807-0007 | สายยางซิลิโคน 7x11 มม. | ม้วน |  | ม้วน | 23 | 30 | 14 | 15 | 2 | 13 | 1240 | 16120 | 3.25 | 3.25 | 3.25 | 3.25
53 | 2010807-0008 | สายยางซิลิโคน 8x12 มม. | ม้วน |  | ม้วน | 2 | 27 | 14 | 15 | 5 | 10 | 1400 | 14000 | 2.5 | 2.5 | 2.5 | 2.5
471 |  | สายสวนปัสสาวะด้วยตนเอง เบอร์ 10 |  |  | เส้น | 100 | 100 | 12 | 14 | 0 | 14 | 20 | 280 | 3.5 | 3.5 | 3.5 | 3.5
472 |  | สายสวนปัสสาวะด้วยตนเอง เบอร์ 12 |  |  | เส้น | 100 | 60 | 12 | 14 | 0 | 14 | 20 | 280 | 3.5 | 3.5 | 3.5 | 3.5
473 |  | สายสวนปัสสาวะด้วยตนเอง เบอร์ 14 |  |  | เส้น | 100 | 50 | 12 | 14 | 0 | 14 | 20 | 280 | 3.5 | 3.5 | 3.5 | 3.5
474 |  | สายสวนปัสสาวะด้วยตนเอง เบอร์ 16 |  |  | เส้น | - | 50 | 12 | 14 | 0 | 14 | 20 | 280 | 3.5 | 3.5 | 3.5 | 3.5
409 |  | สายสวนหลอดเลือดแดง(Aterial line) | ซอง | 1 | ชุด | 3 | 8 | 22 | 30 | 0 | 30 | 1600 | 48000 | 8 | 8 | 8 | 6
439 |  | สายออกซิเจน RAM Cannula size m (Neonate) | ซอง | 10 | เส้น | 50 | 50 | 50 | 84 | 4 | 80 | 400 | 32000 | 20 | 20 | 20 | 20
441 |  | สายออกซิเจน RAM Cannula size m (pediatric) | ซอง | 10 | เส้น | 0 | 0 | 2 | 1 | 0 | 1 | 2200 | 2200 | 1
440 |  | สายออกซิเจน RAM Cannula size S (Infant) | ซอง | 10 | เส้น | 0 | 0 | 2 | 1 | 0 | 1 | 2200 | 2200 | 1
438 |  | สายออกซิเจน RAM Cannula size S (Premature) | ซอง | 10 | เส้น | 50 | 50 | 50 | 30 | 0 | 30 | 400 | 12000 | 8 | 8 | 7 | 7
230 | 2013605-0003 | สายอ๊อกซิเจนพลาสติก ชนิดแคนนูล่า สำหรับผู้ใหญ่ | เส้น |  | เส้น | 10200 | 15800 | 19560 | 21700 | 4740 | 16960 | 11.8 | 200128 | 4240 | 4240 | 4240 | 4240
102 | 2011402-0009 | สำลีปอนด์ 450 กรัม | ม้วน |  | ม้วน | 2181 | 2633 | 1188 | 1320 | 398 | 922 | 60 | 55320 | 230.5 | 230.5 | 230.5 | 230.5
99 | 2011402-0006 | สำลีปั้นก้อนเล็ก 0.35 กรัม บรรจุซองปราศจากเชื้อ 10 ชิ้น | ซอง |  | ซอง | 104324 | 104324 | 115000 | 150000 | 5840 | 144160 | 1.58 | 227772.8 | 36040 | 36040 | 36040 | 36040
100 | 2011402-0007 | สำลีปั้นก้อนเล็ก 0.35 กรัม บรรจุซองปราศจากเชื้อ 5 ชิ้น | ซอง |  | ซอง | 52220 | 52220 | 40000 | 50000 | 21437 | 28563 | 0.98 | 27991.74 | 7140.75 | 7140.75 | 7140.75 | 7140.75
105 | 2011402-0013 | สำลีแอลกอฮอล์สำเร็จรูปปราศจากเชื้อ (8ชิ้น/ซอง) | แพ็ค |  | แพ็ค | 227044 | 253516 | 162540 | 186000 | 14900 | 171100 | 3.21 | 549231 | 42775 | 42775 | 42775 | 42775
484 |  | ไส้กรองละเอียดเครื่องผลิตออกซิเจนยี่ห้อ sysmed ขนาด 5,10 ลิตร | ชิ้น | 1 | ชิ้น |  |  | 10 | 15 | 5 | 10 | 350 | 3500 | 10
482 |  | ไส้กรองละเอียดเครื่องผลิตออกซิเจนยี่ห้อ Yuwell ขนาด 10 ลิตร | ชิ้น | 1 | ชิ้น | 4 | 8 | 8 | 13 | 3 | 10 | 200 | 2000 | 10
483 |  | ไส้กรองละเอียดเครื่องผลิตออกซิเจนยี่ห้อ Yuwell ขนาด 5,8 ลิตร | ชิ้น | 1 | ชิ้น | 36 | 36 | 40 | 48 | 8 | 40 | 200 | 8000 | 20 | 20
485 |  | ไส้กรองละเอียดเครื่องผลิตออกซิเจนรุ่น JAY-5 ขนาด 5,8 ลิตร | ชิ้น | 1 | ชิ้น |  | 10 | 18 | 30 | 10 | 20 | 200 | 4000 | 20
487 |  | ไส้กรองหยาบเครื่องผลิตออกซิเจนยี่ห้อ sysmedขนาด 5,10 ลิตร | ชิ้น | 1 | ชิ้น |  |  | 10 | 26 | 6 | 20 | 80 | 1600 | 20
486 |  | ไส้กรองหยาบเครื่องผลิตออกซิเจนยี่ห้อ Yuwell ขนาด 5,8,10 ลิตร | ชิ้น | 1 | ชิ้น |  | 50 | 16 | 80 |  | 80 | 200 | 16000 | 20 | 20 | 20 | 20
488 |  | ไส้กรองหยาบเครื่องผลิตออกซิเจนยี่ห้อJAY-5 ขนาด 5,8 ลิตร | ชิ้น | 1 | ชิ้น |  | 10 | 10 | 20 |  | 20 | 200 | 4000 | 20
ห้องคลอด LTC PC
182 | 2013113-0005 | หัวต่อฉีดยา Injection Plus. | อัน |  | อัน | 93904 | 101070 | 84084 | 93400 | 10050 | 83350 | 10.7 | 891845 | 20837.5 | 20837.5 | 20837.5 | 20837.5
327 | 2016102-0023 | ไหมละลายเย็บแผลชนิด Chromic catgut 2/0 | อัน |  | อัน | 278 | 322 | 2388 | 2650 | 312 | 2338 | 417.3 | 975647.4 | 584.5 | 584.5 | 584.5 | 584.5
503 |  | อุปกรณ์ช่วยเปิดทางเดินหายใจ (Laryngeal mask airway, LMA) | ชิ้น | 1 | ชิ้น | 0 | 0 | 0 | 6 | 0 | 6 | 1500 | 9000 | 3 | 3
42598083.72
[9 empty] | วัสดุเวชภัณฑ์ที่มิใช่ยาอื่นๆ |  |  |  | 2071637.4
[9 empty] | รวมทั้งสิ้น |  |  |  | 44669721.12
96627628.18
141297349.3
329162512.12
656435931.84
1126895793.26
2112494237.22
4554168486.56
[13 empty] | 9017081938.48 | 0 | 0 | 0 | 0
13571250425.04
31605414302
54193746665.52
[11 empty] | รวมทั้งสิ้น |  | 58749151479.35
หมายเหตุ : ค่าใช้จ่ายทุกรายการสามารถถั่วเฉลี่ยกันได้
Note on K377: ผู้สร้าง: คิดคำนวณที่อัตราใช้ 2 เดือน(ต.ค.61-พ.ย.61)

## ใบปะหน้าฟื้นฟู
สรุปแผนการจัดซื้อเวชภัณฑ์ที่มิใช่ยา ประเภทวัสดุการแพทย์
หน่วยงานโรงพยาบาลสุรินทร์ จังหวัดสุรินทร์
ประจำปีงบประมาณ 2563
การจัดซื้อ | กลุ่มงานเวชกรรมฟื้นฟู | เวชภัณฑ์ที่มิใช่ยา ประเภทวัสดุการแพทย์
|  | จำนวนรายการ | บาท
ไตรมาสที่ 1 (ต.ค.-ธ.ค.) | แผน | 79 | 1347050
จัดซื้อจริง
ไตรมาสที่ 2 (ม.ค.-มี.ค.) | แผน | 28 | 950650
จัดซื้อจริง
ไตรมาสที่ 3 (เม.ย.-มิ.ย.) | แผน | 37 | 1038900
จัดซื้อจริง
ไตรมาสที่ 4 (ก.ค.-ก.ย.) | แผน | 18 | 663400
จัดซื้อจริง
รวมทั้งสิ้น | แผน | 162 | 4000000
จัดซื้อจริง
| ยอดอนุมัติ |  | 4000000
(นายศิริศักดิ์ ชัยสุภา) | (นางสาวจันทิรา หงส์รพิพัฒน์) | (นายประวีณ ตัณฑประภา) | (นายภูวเดช สุระโคตร)
ผู้ช่วยนักกายภาพบำบัด | นายแพทย์ชำนาญการพิเศษ | ผู้อำนวยการโรงพยาบาลสุรินทร์ | นายแพทย์สาธารณสุขจังหวัดสุรินทร์
ผู้จัดทำแผนจัดซื้อ | ผู้เสนอแผนจัดซื้อ | ผู้เห็นชอบแผนจัดซื้อ | ผู้อนุมัติแผนจัดซื้อ

## เวชกรรมฟื้นฟูแก้ไข 20 กย 62
แผนจัดซื้อเวชภัณฑ์ที่มิใช่ยา ประเภทวัสดุการแพทย์
หน่วยงานโรงพยาบาลสุรินทณ์ จังหวัดสุรินทร์
ประจำปีงบประมาณ 2563
ลำดับที่ |  | รายการ | หน่วยบรรจุ | ขนาดบรรจุ | หน่วยนับ | อัตราการใช้ย้อนหลัง 3 ปี |  |  | ประมาณ | ปริมาณ | ประมาณ | ราคาต่อ | ประมาณการ | ไตรมาสที่ 1 | ไตรมาสที่ 2 | ไตรมาสที่ 3 | ไตรมาสที่ 4 | ยอรวมจัดซื้อจริง
| รหัส |  |  |  |  | ปี 2560 | ปี 2561 | ปี 2562 | การใช้ | คงคลัง | การจัดซื้อ | หน่วย | จัดซื้อปี 63 | ตค-ธค | มค-มีค | เมย-มิย | กค-กย | จำนวน | มูลค่า (บาท)
[9 empty] | ในปี 63 | ยกมา | ในปี 63 | (บาท) | (บาท)
กลุ่มงานเวชกรรมฟื้นฟู
หมวดวัสดุสำเร็จรูป
1 |  | ชุด Platform | อัน |  |  | 80 | 50 | 50 | 50 | 30 | 20 | 170 | 3400 | 10 | 0 | 10 | 0
2 |  | ไม้ค้ำยันไม้ | คู่ |  |  | 1100 | 1000 | 1200 | 1200 | 200 | 1000 | 230 | 230000 | 250 | 250 | 250 | 250
3 |  | ไม้ค้ำยันอลูมิเนียม | คู่ |  |  | 30 | 30 | 20 | 20 | 12 | 10 | 550 | 5500 | 10 | 0 | 0 | 0
4 |  | ไม้เท้าตาบอด | อัน |  |  | 15 | 10 | 5 | 10 | 13 | 0 | 400 | 0
5 |  | รถเข็นนั่งคนพิการเด็ก | คัน |  |  | 5 | 5 | 3 | 5 | 4 | 0 | 0 | 0
6 |  | รถเข็นนั่งคนพิการผู้ใหญ่ | คัน |  |  | 80 | 100 | 180 | 200 | 20 | 180 | 2300 | 414000 | 45 | 45 | 45 | 45
7 |  | รถสามล้อโยก | คัน |  |  | 10 | 10 | 5 | 5 | 8 | 0 | 6000 | 0
8 |  | รองเท้าชนิดหนังสำหรับผู้ป่วยเบาหวานเกิดแผล | คู่ |  |  | 50 | 50 | 40 | 50 | 0 | 50 | 1300 | 65000 | 50
9 |  | ลูกยางสีเทาเสริมแหวนเหล็ก | อัน |  |  | 100 | 100 | 80 | 100 | 20 | 80 | 20 | 1600 | 20 | 20 | 20 | 20
10 |  | Anterior Wheel walker | อัน |  |  | 5 | 5 | 0 | 5 | 21 | 0 | 0 | 0
11 |  | Jewett Brace | อัน |  |  | 100 | 100 | 100 | 100 | 20 | 80 | 1000 | 80000 | 20 | 20 | 20 | 20
12 |  | Hinge Knee (ปรับอาศา) | อัน |  |  | 20 | 20 | 15 | 20 | 40 | 0 | 0 | 0
13 |  | Knight brace | อัน |  |  | 30 | 50 | 50 | 50 | 20 | 30 | 700 | 21000 | 15 |  | 15
14 |  | Knight talor brace | อัน |  |  | 50 | 70 | 70 | 70 | 30 | 40 | 900 | 36000 | 10 | 10 | 10 | 10
15 |  | Knee support (แบบยาว) | อัน |  |  | 100 | 100 | 80 | 80 | 40 | 40 | 200 | 8000 | 10 | 10 | 10 | 10
16 |  | L-S support | อัน |  |  | 600 | 700 | 750 | 800 | 150 | 650 | 300 | 195000 | 160 | 160 | 165 | 165
17 |  | Soft collar | อัน |  |  | 50 | 70 | 70 | 70 | 40 | 30 | 120 | 3600 | 15 |  | 15
18 |  | SOMI brace | อัน |  |  | 10 | 10 | 5 | 5 | 8 | 0 | 1200 | 0
19 |  | One Point Cane | อัน |  |  | 170 | 150 | 200 | 200 | 0 | 200 | 120 | 24000 | 50 | 50 | 50 | 50
20 |  | Talor brace | อัน |  |  | 10 | 20 | 10 | 10 | 0 | 10 | 900 | 9000 | 10
21 |  | Tennis elbow support | อัน |  |  | 30 | 50 | 5 | 10 | 85 | 0 | 200 | 0
22 |  | Thumb support | อัน |  |  | 50 | 100 | 20 | 30 | 85 | 0 | 200 | 0
23 |  | Three Point Cane | อัน |  |  | 100 | 250 | 250 | 300 | 0 | 300 | 350 | 105000 | 75 | 75 | 75 | 75
24 |  | Walker 1.5 mm | อัน |  |  | 1000 | 800 | 1000 | 1200 | 0 | 1200 | 430 | 516000 | 300 | 300 | 300 | 300
25 |  | wrist support แบบมีแกน | อัน |  |  | 60 | 80 | 30 | 30 | 65 | 0 | 200 | 0
26 |  | Digital ring electrode | กล่อง |  |  | 0 | 0 | 0 | 1 | 0 | 1 | 3000 | 3000 | 1
27 |  | Staintess steel disceleletorodes separate | กล่อง |  |  | 0 | 0 | 0 | 1 | 0 | 1 | 3000 | 3000 | 1
หมวดวัสดุใช้ผลิต
28 |  | กาวขาว bondtech | กระป๋อง |  |  | 10 | 30 | 10 | 30 | 5 | 25 | 200 | 5000 | 10 |  | 15
29 |  | กาวยางพรีเมียร | กระป๋อง |  |  | 10 | 10 | 2 | 10 | 5 | 5 | 350 | 1750 | 5
30 |  | ข้อเข่าเทียมแกนนอกแบบไม้ | ข้าง |  |  | 10 | 10 | 1 | 0 | 40 | 0 | 0 | 0
31 |  | ข้อThrough knee | ชุด |  |  | 4 | 2 | 4 | 4 | 0 | 4 | 17000 | 68000 | 1 | 1 | 1 | 1
32 |  | ข้อupright KAFO 4 mm + stirrup | ชุด |  |  | 2 | 4 | 4 | 4 | 0 | 4 | 7000 | 28000 | 2 | 2
33 |  | ข้อupright KAFO 6 mm + stirrup | ชุด |  |  | 12 | 20 | 10 | 8 | 0 | 8 | 8000 | 64000 | 2 | 2 | 2 | 2
34 |  | ด้ายเย็บจักรไนลอน (หลอดใหญ่) | ม้วน |  |  | 10 | 3 | 2 | 6 | 2 | 0 | 0 | 0
35 |  | ตัวทำปฏิกิริยา (ผงฮาร์ดดินเนอร์) | กก. |  |  | 4 | 4 | 4 | 6 | 1 | 5 | 4000 | 20000 | 5
36 |  | ตัวเร่งปฏิกิริยา | กก. |  |  | 2 | 4 | 4 | 5 | 1 | 4 | 100 | 400 | 4
37 |  | เท้าเทียม | ข้าง |  |  | 170 | 120 | 200 | 240 | 10 | 230 | 1500 | 345000 | 60 | 60 | 60 | 50
38 |  | เท้าเทียมเด็ก | ข้าง |  |  | 5 | 5 | 2 | 10 | 10 | 0 | 1800 | 0
39 |  | เท้าSyme | ข้าง |  |  | 2 | 3 | 0 | 3 | 0 | 3 | 7000 | 21000 | 3
40 |  | ทินเนอร์ | ปี๊บ |  |  | 0 | 1 | 1 | 1 | 0 | 1 | 700 | 700 | 1
41 |  | น็อตยึดแบบเกลียวตลอด | อัน |  |  | 100 | 100 | 100 | 100 | 0 | 100 | 80 | 8000 | 25 | 25 | 25 | 25
42 |  | ใบบุ้งชนิดโค้ง | ใบ |  |  | 20 | 20 | 20 | 30 | 20 | 10 | 200 | 2000 | 10
43 |  | ใบบุ้งชนิดกลม | ใบ |  |  | 10 | 10 | 10 | 10 | 0 | 10 | 200 | 2000 | 10
44 |  | ปูนพลาสเตอร์ | ถุง |  |  | 40 | 40 | 40 | 50 | 10 | 40 | 350 | 14000 | 20 |  | 20
45 |  | เป๊กย้ำหัวโตพร้อมตัวผู้-ตัวเมีย (ตัวเล็ก) | กล่อง |  |  | 1 | 1 | 1 | 2 | 1 | 1 | 500 | 500 | 1
46 |  | เป๊กย้ำหัวโตพร้อมตัวผู้-ตัวเมีย (ตัวใหญ่) | กล่อง |  |  | 1 | 1 | 1 | 2 | 1 | 1 | 750 | 750 | 1
47 |  | แป้นยึดสายเข็มขัดขาเทียม | อัน |  |  | 200 | 200 | 100 | 200 | 100 | 100 | 80 | 8000 | 25 | 25 | 25 | 25
48 |  | พีไลท์หนา 5 mm | แผ่น |  |  | 10 | 15 | 20 | 20 | 5 | 15 | 1000 | 15000 | 5 | 5 | 5
49 |  | พื้นนีโอไลท์ 3 mm.ลายเม็ดข้าวสาร สีดำ | แผ่น |  |  | 10 | 10 | 0 | 0 | 0 | 0 | 1500 | 0
50 |  | โฟลีพรอนฟีลีน หนา 3 มม. | แผ่น |  |  | 5 | 5 | 0 | 0 | 0 | 0 | 3000 | 0
51 |  | โฟลีพรอนฟีลีน หนา 5 มม. | แผ่น |  |  | 10 | 10 | 0 | 0 | 0 | 0 | 5000 | 0
52 |  | โฟมเสริมพื้นรองเท้าขนาด 5 mm | แผ่น |  |  | 10 | 10 | 10 | 10 | 0 | 10 | 1500 | 15000 | 5 | 5
53 |  | โฟมเหลือง ขนาด 3 mm | แผ่น |  |  | 3 | 5 | 0 | 0 | 0 | 0 | 500 | 0
54 |  | ไม้ทำขาเทียมขนาด 4*4 นิ้ว | ท่อน |  |  | 10 | 15 | 5 | 10 | 0 | 10 | 700 | 7000 | 5 | 5
55 |  | ริจิดโฟม+ตัวเร่งปฏิกิริยา | ชุด |  |  | 12 | 12 | 15 | 15 | 5 | 10 | 3000 | 30000 | 5 | 5
56 |  | เรซิ่น 355E (20 กิโลกรัม) | ปิ๊ป |  |  | 12 | 12 | 12 | 15 | 0 | 15 | 3600 | 54000 | 5 | 5 | 5
57 |  | สายเข็มขัดขาเทียม AK | อัน |  |  | 30 | 30 | 30 | 30 | 0 | 30 | 200 | 6000 | 10 | 10 | 10
58 |  | สายเข็มขัดขาดเทียม BK | อัน |  |  | 100 | 100 | 100 | 100 | 20 | 80 | 200 | 16000 | 20 | 20 | 20 | 20
59 |  | สต๊อกกิเนส 2" (ยาว 20 หลา/ม้วน) | ม้วน |  |  | 10 | 10 | 0 | 10 | 0 | 10 | 650 | 6500 | 5 |  | 5
60 |  | สต๊อกกิเนส 3" (ยาว 20 หลา/ม้วน) | ม้วน |  |  | 10 | 10 | 0 | 20 | 5 | 15 | 750 | 11250 | 5 | 5 | 5
61 |  | สต๊อกกิเนส 4" (ยาว 20 หลา/ม้วน) | ม้วน |  |  | 1 | 1 | 0 | 10 | 0 | 10 | 850 | 8500 | 5 |  | 5
62 |  | สต๊อกกิเนส 5" (ยาว 20 หลา/ม้วน) | ม้วน |  |  | 10 | 10 | 15 | 15 | 5 | 10 | 950 | 9500 | 5 |  | 5
63 |  | สักหลาด (ยาว 50 หลา ) หน้ากว้าง1.50 ม./ม้วน | ม้วน |  |  | 1 | 1 | 2 | 2 | 0 | 2 | 7000 | 14000 | 1 |  | 1
64 |  | ส่วนประกอบชุดขาเทียมendoskeletal ของเหนือเข่า | ชุด |  |  | 20 | 20 | 20 | 30 | 0 | 30 | 20000 | 600000 | 10 | 10 | 10
65 |  | ส่วนประกอบชุดขาเทียมendoskeletal ของใต้เข่า | ชุด |  |  | 60 | 60 | 100 | 100 | 0 | 100 | 5000 | 500000 | 25 | 25 | 25 | 25
66 |  | สีแต่งขาเทียม | หลอด |  |  | 20 | 30 | 30 | 40 | 10 | 30 | 500 | 15000 | 10 | 10 | 10
67 |  | หนังซับในวัว | แผ่น |  |  | 3 | 5 | 5 | 5 | 0 | 5 | 1740 | 8700 | 5
68 |  | หนังหน้าสำหรับตัดรองเท้า | แผ่น |  |  | 2 | 2 | 0 | 5 | 5 | 0 | 0 | 0
69 |  | หนังฟอกฟาด | แผ่น |  |  | 2 | 2 | 0 | 5 | 5 | 0 | 0 | 0
70 |  | ห่วงวงรีขนาด 1 นิ้ว | กล่อง |  |  | 1 | 2 | 2 | 2 | 0 | 2 | 500 | 1000 | 2
71 |  | ห่วงวงรีขนาด 2 นิ้ว | กล่อง |  |  | 1 | 2 | 2 | 2 | 0 | 2 | 700 | 1400 | 2
72 |  | Fiber grass | แผ่น |  |  | 10 | 10 | 10 | 10 | 5 | 5 | 1500 | 7500 | 5
73 |  | Impression Foam | กล่อง |  |  | 0 | 20 | 20 | 0 | 0 | 0 | 0 | 0
74 |  | Neopren | เมตร |  |  | 0 | 10 | 10 | 0 | 0 | 0 | 8000 | 0
75 |  | PVA (1 ม. X 50 หลา) | ม้วน |  |  | 2 | 2 | 2 | 4 | 0 | 4 | 15000 | 60000 | 2 |  | 2
76 |  | Sealing resin | ปิ๊บ |  |  | 0 | 5 | 10 | 10 | 5 | 5 | 3000 | 15000 | 5
77 |  | Sportolon 3 mm | แผ่น |  |  | 10 | 10 | 10 | 10 | 0 | 10 | 6300 | 63000 | 5 |  | 5
78 |  | Thermoplastic 3.2 m (45x60 ซม.) | แผ่น |  |  | 10 | 10 | 10 | 10 | 0 | 10 | 4400 | 44000 | 5 |  | 5
79 |  | Nora 3 mm | แผ่น |  |  | 0 | 0 | 20 | 20 | 0 | 20 | 3850 | 77000 | 5 | 5 | 5 | 5
หมวดวัสดุบำรุงรักษา
80 |  | กระดาษทรายสายพานขนาด 1.5 นิ้ว | อัน |  |  |  |  | 1 | 2 | 1 | 1 | 1850 | 1850 | 1
81 |  | กระดาษทรายสายพานขนาด 4 นิ้ว | อัน |  |  |  |  | 1 | 2 | 1 | 1 | 1900 | 1900 | 1
82 |  | กระดาษทรายแบบม้วน | ม้วน |  |  |  |  | 10 | 10 | 10 | 0 | 600 | 0 | 0
83 |  | แก้วกระดาษขนาด22 ออนซ์ 50ใบ/แถว | แถว |  |  |  |  | 0 | 0 | 0 | 0 | 100 | 0 | 0
84 |  | ไขควงแฉก | อัน |  |  |  |  | 2 | 2 | 2 | 0 | 80 | 0 | 0
85 |  | ไขควงแบน | อัน |  |  |  |  | 2 | 2 | 2 | 0 | 80 | 0 | 0
86 |  | ไขควงสกัดขนาดใหญ่ | อัน |  |  |  |  | 2 | 2 | 2 | 0 | 300 | 0 | 0
87 |  | คีมตัดสายไฟ | อัน |  |  |  |  | 2 | 2 | 2 | 0 | 150 | 0 | 0
88 |  | คีมล็อค | อัน |  |  |  |  | 2 | 2 | 2 | 0 | 200 | 0 | 0
89 |  | ค้อนยาง | อัน |  |  |  |  | 2 | 2 | 2 | 0 | 300 | 0 | 0
90 |  | ค้อนเหล็ก | อัน |  |  |  |  | 2 | 2 | 2 | 0 | 300 | 0 | 0
91 |  | ชุดตุ๊ดตู่ | ชุด |  |  |  |  | 2 | 2 | 2 | 0 | 500 | 0 | 0
92 |  | ชุดตอกหมุด | ชุด |  |  |  |  | 2 | 2 | 2 | 0 | 500 | 0 | 0
93 |  | ดินสอเขียนเฝือก | กล่อง |  |  |  |  | 1 | 1 | 1 | 0 | 700 | 0 | 0
94 |  | ดอกสว่านขนาด 1/8 หุน | กล่อง |  |  |  |  | 10 | 10 | 10 | 0 | 300 | 0 | 0
95 |  | ดอกสว่านขนาด 3/8 หุน | กล่อง |  |  |  |  | 10 | 10 | 10 | 0 | 500 | 0 | 0
96 |  | ตะเกียบไม้ไผ่ 100 คู่/ห่อ | ห่อ |  |  |  |  | 10 | 10 | 10 | 0 | 100 | 0 | 0
97 |  | ตะไบเหล็ก | อัน |  |  |  |  | 3 | 3 | 3 | 0 | 200 | 0 | 0
98 |  | เทปพันสายไฟ | ม้วน |  |  |  |  | 20 | 20 | 20 | 0 | 30 | 0 | 0
99 |  | ท่อแป็บประปาขนาด 4 หุน (อย่างหนา) | เส้น |  |  |  |  | 5 | 5 | 5 | 0 | 600 | 0 | 0
100 |  | ใบเลื่อยตัดเหล็กอย่างดี | อัน |  |  |  |  | 20 | 20 | 20 | 0 | 50 | 0 | 0
101 |  | ใบเลื่อยสายพาน | อัน |  |  |  |  | 1 | 3 | 0 | 3 | 3000 | 9000 | 3
102 |  | แปรงขัดบุ้งแต่งปูน | อัน |  |  |  |  | 3 | 3 | 0 | 0 | 50 | 0 | 0
103 |  | ไม้อัดขนาด 15 มิลลิเมตร | แผ่น |  |  |  |  | 0 | 2 | 0 | 2 | 1000 | 2000 | 2
104 |  | ลวดเชื่อมเหล็ก ขนาด 3mm | กล่อง |  |  |  |  | 2 | 2 | 0 | 2 | 200 | 400 | 2
105 |  | เลื่อยตัดเหล็ก | อัน |  |  |  |  | 2 | 2 | 0 | 2 | 500 | 1000 | 2
106 |  | เลื่อยลันดา | อัน |  |  |  |  | 2 | 2 | 0 | 2 | 500 | 1000 | 2
107 |  | สิ่วเล็บมือขนาด 1/2" | อัน |  |  |  |  | 3 | 3 | 0 | 3 | 100 | 300 | 3
108 |  | หัวบุ้งแต่งไม้ 729w8 เบอร์1 | อัน |  |  |  |  | 1 | 1 | 0 | 1 | 15500 | 15500 | 1
109 |  | หัวบุ้งแต่งไม้ 729w8 เบอร์2 | อัน |  |  |  |  | 1 | 1 | 0 | 1 | 14500 | 14500 | 1
110 |  | หัวบุ้งแต่งไม้ 729w8 เบอร์3 | อัน |  |  |  |  | 1 | 1 | 0 | 1 | 13000 | 13000 | 1
111 |  | หัวสักหลาดขัดให้เรียบ | อัน |  |  |  |  | 1 | 1 | 0 | 1 | 3000 | 3000 | 1
112 |  | อะไหล่ใบมีดหัวขุด | อัน |  |  |  |  | 0 | 1 | 0 | 1 | 7500 | 7500 | 1
113 |  | อะไหล่หัวขุดสำหรับไม้และริจิดโฟม | อัน |  |  |  |  | 0 | 1 | 0 | 1 | 13000 | 13000 | 1
114 |  | อะไหล่ใบเลื่อยตัดเฝือกแบบกลม | อัน |  |  |  |  | 0 | 1 | 0 | 1 | 3000 | 3000 | 1
115 |  | อะไหล่ใบเลื่อยตัดเฝือกแบบแบน | อัน |  |  |  |  | 0 | 1 | 0 | 1 | 3000 | 3000 | 1
116 |  | อะไหล่ใบเลื่อย jig saw | อัน |  |  |  |  | 0 | 2 | 0 | 2 | 500 | 1000 | 2
กายภาพบำบัด
117 |  | ชุดผ้าดึงคอ (2 ชิ้น) | ชุด |  | ชุด | 2 | 2 | 2 | 2 |  | 2 | 1500 | 3000 | 2
118 |  | ชุดผ้าดึงเอว (2 ชิ้น) | ชุด |  | ชุด | 3 | 3 | 3 | 3 | 2 | 1 | 3500 | 3500 | 1
119 |  | ฟองน้ำสำหรับเครื่องกระตุ้นไฟฟ้า (4แผ่น) ขนาด 6*8 cm> | ชุด |  | ชุด | 3 | 3 | 3 | 3 | 1 | 2 | 500 | 1000 | 2
120 |  | เข็มขัดพยุงตัวผู้ป่วย ขนาด M, L ,XL | เส้น |  | เส้น | 1 | 1 | 1 | 4 | 1 | 3 | 1200 | 3600 | 3
121 |  | ยางยืดออกกำลังกาย | ชุด |  | ชุด | 0 | 0 | 0 | 1 | 0 | 1 | 400 | 400 | 1
รวมทั้งสิ้น | [12 empty] | 4000000

## ใบสรุปไตเทียม
สรุปแผนการจัดซื้อเวชภัณฑ์ที่มิใช่ยา ประเภทวัสดุการแพทย์
หน่วยงานโรงพยาบาลสุรินทร์ จังหวัดสุรินทร์
ประจำปีงบประมาณ 2563
การจัดซื้อ | งานไตเทียม | เวชภัณฑ์ที่มิใช่ยา ประเภทวัสดุการแพทย์
|  | จำนวนรายการ | บาท
ไตรมาสที่ 1 (ต.ค.-ธ.ค.) | แผน | 24 | 1612145
จัดซื้อจริง
ไตรมาสที่ 2 (ม.ค.-มี.ค.) | แผน | 15 | 1295120
จัดซื้อจริง
ไตรมาสที่ 3 (เม.ย.-มิ.ย.) | แผน | 16 | 1132075
จัดซื้อจริง
ไตรมาสที่ 4 (ก.ค.-ก.ย.) | แผน | 14 | 960658
จัดซื้อจริง
รวมทั้งสิ้น | แผน | 69 | 4999998
จัดซื้อจริง
| ยอดอนุมัติ |  | 5000000
(นางสาววารุณี ชาติกิจอนันต์) | (นางสาวนันท์นภัส อิงคะธรรมศักดิ์) | (นายประวีณ ตัณฑประภา) | (นายภูวเดช สุระโคตร)
พยาบาลวิชาชีพชำนาญการ | พยาบาลวิชาชีพชำนาญการ | ผู้อำนวยการโรงพยาบาลสุรินทร์ | นายแพทย์สาธารณสุขจังหวัดสุรินทร์
ผู้จัดทำแผนจัดซื้อ | ผู้เสนอแผนจัดซื้อ | ผู้เห็นชอบแผนจัดซื้อ | ผู้อนุมัติแผนจัดซื้อ

## ไตเทียมแก้ไข 17 สค 62
แผนจัดซื้อเวชภัณฑ์ที่มิใช่ยา ประเภทวัสดุการแพทย์
หน่วยงานโรงพยาบาลสุรินทร์ จังหวัดสุรินทร์
ประจำปีงบประมาณ 2563
ลำดับที่ |  | รายการ | หน่วยบรรจุ | ขนาดบรรจุ | หน่วยนับ | อัตราการใช้ย้อนหลัง 3 ปี |  |  | ประมาณ | ปริมาณ | ประมาณ | ราคาต่อ | ประมาณการ | ไตรมาสที่ 1 | ไตรมาสที่ 2 | ไตรมาสที่ 3 | ไตรมาสที่ 4 | ยอรวมจัดซื้อจริง
| รหัส |  |  |  |  | ปี 2560 | ปี 2561 | ปี 2562 | การใช้ | คงคลัง | การจัดซื้อ | หน่วย | จัดซื้อปี 63 | ตค-ธค | มค-มีค | เมย-มิย | กค-กย | จำนวน | มูลค่า (บาท)
[9 empty] | ในปี 63 | ยกมา | ในปี 63 | (บาท) | (บาท)
งานไตเทียม
1 | G001-0001 | A.V.Fistula No.15 x 1” (แบบหมุนได้) | กล่อง | 50 | เส้น | 6612 | 4536 | 4614 | 5536.8 | 119 | 5000 | 8.3 | 41500 | 2000 | 1000 | 1000 | 1000
2 | G001-0002 | A.V.Fistula No.16 x 1” (แบบหมุนได้) | กล่อง | 50 | เส้น | 3270 | 2133 | 3906 | 4687.2 | 15 | 4200 | 8.3 | 34860 | 1200 | 1000 | 1000 | 1000
3 | G001-0003 | A.V.Fistula No.17 x 1” (แบบหมุนได้) | กล่อง | 50 | เส้น | 857 | 759 | 1274 | 1528.8 | 159 | 1348 | 8.3 | 11188.4 | 450 | 400 | 250 | 248
4 | G002-0004 | Blood Tubing 6.6 min บริษัท Kavasumi | กล่อง | 24 | Set | 12 | 0 | 30 | 36 | 0 | 20 | 110 | 2200 | 20 | 0 | 0 | 0
5 | G002-0003 | Blood Tubing ĉ transducer x 2 ĉ IV ĉ minicap | กล่อง | 24 | Set | 9250 | 6300 | 6508 | 7809.6 | 11 | 7100 | 75 | 532500 | 2000 | 2000 | 2000 | 1100
6 | G005-0005 | Extend life PD Tranfer set | กล่อง | 6 | ชิ้น | 10 | 0 | 0 | 0 | 0 | 0 | 2000 | 0 | 0 | 0 | 0 | 0
7 | G007-0003 | Filter dummy diasafe | กล่อง | 1 | ชิ้น | 9 | 9 | 12 | 15 | 0 | 9 | 4900 | 44100 | 9 | 0 | 0 | 0
8 | G005-0004 | Frekaderm Spray 250 ml | กล่อง | 3 | ขวด | 28 | 6 | 0 | 0 | 6 | 0 | 280 | 0 | 0 | 0 | 0 | 0
9 | G008-0005 | Outport clamp | กล่อง | 12 | ชิ้น | 0 | 0 | 0 | 0 | 0 | 0 | 180 | 0 | 0 | 0 | 0 | 0
10 | G007-0002 | Set Diasafe Plus | กล่อง | 1 | Set | 16 | 12 | 24 | 28.8 | 0 | 20 | 5420 | 108400 | 10 | 10 |  | 0
11 | G007-0001 | Set online plus 5008 | กล่อง | 10 | Set | 780 | 593 | 800 | 1100 | 6 | 830 | 240 | 199200 | 230 | 200 | 200 | 200
12 | G004-0002 | เกลือโซเดียมคลอไรด์ | กระสอบ | 50 | กก. | 2026 | 1543 | 3640 | 4368 | 238 | 3550 | 10 | 35500 | 900 | 900 | 900 | 850
13 | G009-0007 | ตัวกรองเลือดผู้ป่วยเด็กเล็ก Sureflux 50 E | กล่อง | 24 | ชิ้น | 2 | 0 | 0 | 0 | 75 | 0 | 600 | 0 | 0 | 0 | 0 | 0
14 | G008-0004 | ตัวกรองเลือดผู้ป่วยเด็กโต ; Low Flux (surface 1.0-1.1 m2) | กล่อง | 24 | ชิ้น | 8 | 14 | 50 | 42 | 0 | 10 | 590 | 5900 | 10 |  | 0 | 0
15 | G009-0001 | ตัวกรองเลือดผู้ใหญ่ Acute HD Low Flux (Membrane = Synthetic) (Membrane = Synthetic) | กล่อง | 24 | ชิ้น | 2500 | 2021 | 2500 | 3000 | 49 | 2875 | 300 | 862500 | 800 | 775 | 700 | 600
16 | G009-0003 | ตัวกรองเลือดผู้ป่วย Chronic HD ; High Flux SA 1.8 m2 | กล่อง | 12 | ชิ้น | 340 | 123 | 150 | 180 | 10 | 150 | 1000 | 150000 | 50 | 40 | 30 | 30
17 | G009-0007 | ตัวกรองเลือดผู้ป่วย Chronic HD ; High Flux SA 1.9 m2 | กล่อง | 24 | ชิ้น | 85 | 62 | 80 | 96 | 64 | 60 | 830 | 49800 | 30 | 0 | 30
18 | G009-0004 | ตัวกรองเลือดผู้ป่วย Chronic HD ; High Flux SA 2.3 m2 | กล่อง | 12 | ชิ้น | 220 | 73 | 50 | 60 | 2 | 20 | 1100 | 22000 | 20 | 0 |  | 0
19 | G004-0003 | น้ำยาอบเครื่องไตเทียม Citrosteril 6 ลิตร | กล่อง | 6 | กล. | 70 | 32 | 60 | 72 | 10 | 60 | 1800 | 108000 | 20 | 20 | 20
20 | G004-0001 | น้ำยาอบตัวกรอง Peracetic 4 - 5% (5 ลิตร) | กล่อง | 4 | กล. | 56 | 23 | 40 | 48 | 9 | 45 | 800 | 36000 | 15 | 10 | 10 | 10
21 | G003-0001 | น้ำยาไบคาร์บอร์เนต A (5.5 ลิตร) | กล. | 1 | กล. | 8980 | 6917 | 7400 | 9350 | 138 | 8500 | 70 | 595000 | 2500 | 2000 | 2000 | 2000
22 | G003-0004 | น้ำยาไบคาร์บอร์เนต B (6 ลิตร) | กล. | 1 | กล. | 9750 | 6942 | 7700 | 9650 | 157 | 9250 | 50 | 462500 | 2500 | 2500 | 2250 | 2000
23 | G008-0001 | สายTenckhoff ; Adult Coiled 2 cuff, 57 cm | กล่อง | 5 | ชิ้น | 10 | 18 | 60 | 72 | 25 | 25 | 2750 | 68750 | 25 |  |  | 0
24 | G008-0002 | สายTenckhoff ;Paeditic Coiled , 1 Cuff 40.25 cm | กล่อง | 5 | ชิ้น | 4 | 2 | 0 | 0 | 0 | 0 | 3300 | 0 | 0 | 0 | 0 | 0
25 | G008-0003 | สายTenckhoff ;Paeditic Straight 32.25 cm | กล่อง | 5 | ชิ้น | 0 | 1 | 0 | 0 | 0 | 0 | 3200 | 0 | 0 | 0 | 0 | 0
26 | G009-0008 | สายสวนหลอดเลือดเด็กเล็ก 7 F x 10 cm. | กล่อง | 10 | Set | 0 | 0 | 2 | 2 | 5 | 0 | 3700 | 0 |  | 0 | 0 | 0
27 | G007-0003 | สายสวนหลอดเลือดเด็กโต 9 FR x 12 cm. | กล่อง | 10 | Set | 10 | 0 | 10 | 10 | 0 | 3 | 3700 | 11100 | 3 |  | 0 | 0
28 | G005-0006 | สายสวนหลอดเลือดเด็กโต 11 FR x 15 cm. | กล่อง | 10 | Set | 6 | 0 | 18 | 25 | 0 | 5 | 2700 | 13500 | 5 |  |  | 0
29 | G005-0003 | สายสวนหลอดเลือดผู้ใหญ่ 11 FR x 20 Cm. Femoral Set | กล่อง | 10 | Set | 350 | 420 | 500 | 600 | 25 | 500 | 1750 | 875000 | 150 | 150 | 100 | 100
30 | G005-0001 | สายสวนหลอดเลือดผู้ใหญ่ 11.5 FR x 12 Cm. IJC | กล่อง | 5 | Set | 280 | 140 | 180 | 216 | 9 | 170 | 3450 | 586500 | 50 | 40 | 40 | 40
31 | G005-0002 | สายสวนหลอดเลือดผู้ใหญ่ 11.5 FR x 15 cm. | กล่อง | 5 | Set | 6 | 17 | 40 | 50 | 26 | 45 | 3200 | 144000 | 15 | 10 | 10 | 10
4999998.4

## ใบสรุปวิสัญญี
สรุปแผนการจัดซื้อเวชภัณฑ์ที่มิใช่ยา ประเภทวัสดุการแพทย์
หน่วยงานโรงพยาบาลสุรินทร์ จังหวัดสุรินทร์
ประจำปีงบประมาณ 2563
การจัดซื้อ | กลุ่มงานวิสัญญี | เวชภัณฑ์ที่มิใช่ยา ประเภทวัสดุการแพทย์
|  | จำนวนรายการ | บาท
ไตรมาสที่ 1 (ต.ค.-ธ.ค.) | แผน | 2058 | 686061.5
จัดซื้อจริง
ไตรมาสที่ 2 (ม.ค.-มี.ค.) | แผน | 3735 | 866431.8
จัดซื้อจริง
ไตรมาสที่ 3 (เม.ย.-มิ.ย.) | แผน | 600 | 413783
จัดซื้อจริง
ไตรมาสที่ 4 (ก.ค.-ก.ย.) | แผน | 1200 | 30000
จัดซื้อจริง
รวมทั้งสิ้น | แผน | 7593 | 1996276.3
จัดซื้อจริง
| ยอดอนุมัติ |  | 2000000
(นางสุวรรณา ถิลา) | (นางปรานอม เรืองโชติเสถียร) | (นายประวีณ ตัณฑะประภา) | (นายภูวเดช สุระโคตร)
พยาบาลวิชาชีพชำนาญการ | พยาบาลวิชาชีพชำนาญการพิเศษ | ผู้อำนวยการโรงพยาบาลสุรินทร์ | นายแพทย์สาธารณสุขจังหวัดสุรินทร์
ผู้จัดทำแผนจัดซื้อ | ผู้เสนอแผนจัดซื้อ | ผู้เห็นชอบแผนจัดซื้อ | ผู้อนุมัติแผนจัดซื้อ

## วิสัญญีแก้ไข 16 สค 62
แผนจัดซื้อเวชภัณฑ์ที่มิใช่ยา ประเภทวัสดุการแพทย์
หน่วยงานโรงพยาบาลสุรินทร์ จังหวัดสุรินทร์
ประจำปีงบประมาณ 2563
ลำดับ |  | รหัส | รายการ | หน่วยบรรจุ | ขนาดบรรจุ | หน่วยนับ | อัตราการใช้ย้อนหลัง 3 ปี |  |  | ประมาณ | ปริมาณ | ประมาณ | ราคาต่อ | ประมาณการ | ไตรมาสที่ 1 | ไตรมาสที่ 2 | ไตรมาสที่ 3 | ไตรมาสที่ 4 | จำนวนเงิน | ยอรวมจัดซื้อจริง
| รหัส | [5 empty] | ปี 2560 | ปี 2561 | ปี 2562 | การใช้ | คงคลัง | การจัดซื้อ | หน่วย | จัดซื้อปี 63 | ตค-ธค | มค-มีค | เมย-มิย | กค-กย |  | จำนวน | มูลค่า (บาท)
[10 empty] | ในปี 63 | ยกมา | ในปี 63 | (บาท) | (บาท)
กลุ่มงานวิสัญญี
1 | 2013106-0006 |  | Spinal needle No. 25G X 4.69" BD.® | ชิ้น | 10 | กล่อง | 1 | 1 | 1 | 1 | 0 | 1 | 1861.8 | 1861.8 |  | 1 |  |  | 0
2 | 2013106-0007 |  | Spinal needle No. 25G X 3.5" BD.® | ชิ้น | 25 | กล่อง | 2 | 2 | 2 | 2 | 0 | 2 | 963 | 1926 |  | 2 |  |  | 0
3 | อยู่ระหว่างขอรหัสใหม่ |  | Spinal needle No. 27G X 4.69" BD.® | ชิ้น | 10 | กล่อง | 1 | 1 | 1 | 2 | 0 | 2 | 2354 | 4708 |  | 2 |  |  | 0
4 | อยู่ระหว่างขอรหัสใหม่ |  | Epidural (Tuohy) needle No.18G* | ชิ้น | 1 | ชิ้น | 10 | 10 | 10 | 20 | 0 | 20 | 395.9 | 7918 | 20 |  |  |  | 0
5 | อยู่ระหว่างขอรหัสใหม่ |  | TAP Block cannula | ชุด | 1 | ชุด | 0 | 0 | 0 | 10 | 0 | 10 | 535 | 5350 | 10 |  |  |  | 0
6 | 2010201-0001 |  | Silicone Rebreathing bag 1.5 lt.2.0 lt | ใบ | 1 | ใบ | 10 | 20 | 30 | 40 | 20 | 20 | 1500 | 30000 |  | 20 |  |  | 0
7 | 2010201-0002 |  | Silicone Rebreathing bag 1.0 lt. | ใบ | 1 | ใบ | 10 | 10 | 20 | 15 | 0 | 15 | 1500 | 22500 |  | 15 |  |  | 0
8 | 2010201-0003 |  | Silicone Rebreathing bag 0.5 lt. | ใบ | 1 | ใบ | 10 | 10 | 20 | 30 | 20 | 10 | 1500 | 15000 |  | 10 |  |  | 0
9 | 2011202-0001 |  | Straight Connector | อัน | 1 | อัน | 20 | 20 | 30 | 40 | 0 | 40 | 165 | 6600 | 40 |  |  |  | 0
10 | 2011202-0004 |  | Right angle connector | อัน | 1 | อัน | 30 | 20 | 30 | 50 | 10 | 40 | 235 | 9400 | 40 |  |  |  | 0
11 |  |  | Tube Inhaler | อัน | 1 | อัน | 0 | 0 | 0 | 10 | 0 | 10 | 660 | 6600 | 10 |  |  |  | 0
12 |  |  | Straight swivel Connector | อัน | 1 | อัน | 0 | 0 | 0 | 40 | 0 | 40 | 130 | 5200 | 40 |  |  |  | 0
13 | 2010201-0008 |  | Inflatable face mask No. 3 | ชิ้น | 1 | ชิ้น | 30 | 50 | 40 | 40 | 10 | 30 | 180 | 5400 |  | 30 |  |  | 0
14 | 2010201-0006 |  | Inflatable face mask No. 4 | ชิ้น | 1 | ชิ้น | 30 | 50 | 80 | 100 | 40 | 60 | 180 | 10800 |  | 60 |  |  | 0
15 | 2010201-0009 |  | Inflatable face mask No. 5 | ชิ้น | 1 | ชิ้น | 20 | 50 | 50 | 60 | 30 | 30 | 180 | 5400 |  | 30 |  |  | 0
16 | 2015403-0001-05 |  | RAE ( Oral ) Tube No. 3.0 - 5.0 | เส้น | 1 | เส้น | 30 | 20 | 20 | 80 | 20 | 60 | 300 | 18000 | 60 |  |  |  | 0
17 | 2015403-0006-11 |  | RAE ( Oral ) Tube No. 5.5 - 8.0 | เส้น | 1 | เส้น | 30 | 50 | 0 | 50 | 0 | 50 | 631.3 | 31565 | 50 |  |  |  | 0
18 | 2015404-0001 |  | RAE ( Nasal ) Tube No. 6.0 | เส้น | 1 | เส้น | 5 | 10 | 0 | 30 | 10 | 20 | 631.3 | 12626 | 20 |  |  |  | 0
19 | 2015404-0002 |  | RAE ( Nasal ) Tube No. 6.5 | เส้น | 1 | เส้น | 10 | 10 | 0 | 30 | 10 | 20 | 631.3 | 12626 | 20 |  |  |  | 0
20 | 2015404-0003 |  | RAE ( Nasal ) Tube No. 7.0 | เส้น | 1 | เส้น | 10 | 10 | 0 | 40 | 20 | 20 | 631.3 | 12626 | 20 |  |  |  | 0
21 | 2015404-0004 |  | RAE ( Nasal ) Tube No. 7.5 | เส้น | 1 | เส้น | 10 | 10 | 0 | 30 | 10 | 20 | 631.3 | 12626 | 20 |  |  |  | 0
22 | 20156-0003-9 |  | Flexible Tube (Reinforce ) No. 3.0 - 8.0 | เส้น | 1 | เส้น | 20 | 35 | 40 | 90 | 40 | 50 | 909.5 | 45475 |  | 50 |  |  | 0
23 | 2015406-0001 |  | MLT. Tube No.4.0 | เส้น | 1 | เส้น | 5 | 10 | 0 | 10 | 0 | 10 | 363.8 | 3638 |  | 10 |  |  | 0
24 | 2015406-0002 |  | MLT. Tube No.5.0 | เส้น | 1 | เส้น | 5 | 10 | 0 | 10 | 0 | 10 | 363.8 | 3638 |  | 10 |  |  | 0
25 | 2015406-0003 |  | ET. TUBE No 5.0 uncuff | เส้น | 1 | เส้น | 10 | 50 | 0 | 60 | 0 | 60 | 112.35 | 6741 | 60 |  |  |  | 0
26 | อยู่ระหว่างขอรหัสใหม่ |  | ET. TUBE No 5.5 uncuff | เส้น | 1 | เส้น | 50 | 50 | 0 | 20 | 0 | 20 | 112.35 | 2247 | 20 |  |  |  | 0
27 | 2013604-0001 |  | Humid vent ( Adult ) | ชิ้น | 1 | ชิ้น | 30 | 50 | 50 | 100 | 20 | 80 | 90.95 | 7276 |  | 80 |  |  | 0
28 | 2013604-0002 |  | Humid vent ( Ped. ) | ชิ้น | 1 | ชิ้น | 30 | 40 | 50 | 50 | 20 | 30 | 90.3 | 2709 |  | 30 |  |  | 0
29 | 2013604-0009 |  | Humid vent ( Newborn. ) | ชิ้น | 1 | ชิ้น | 30 | 40 | 70 | 100 | 10 | 90 | 96.3 | 8667 |  | 90 |  |  | 0
30 |  |  | Bacteria Filter ped | ชิ้น | 1 | ชิ้น | 0 | 0 | 100 | 100 | 0 | 100 | 74.9 | 7490 | 100
31 | 2015402-0011 |  | Flex Tube | ชิ้น | 1 | ชิ้น | 30 | 40 | 40 | 70 | 10 | 60 | 200 | 12000 | 60 |  |  |  | 0
32 | อยู่ระหว่างขอรหัสใหม่ |  | Flex Tube เด็ก | ชิ้น | 1 | ชิ้น | 0 | 0 | 20 | 20 | 0 | 20 | 250 | 5000 | 20 |  |  |  | 0
33 | 2015407-0001 |  | Supraglottic Airway No.3 | ชิ้น | 1 | ชิ้น | 5 | 20 | 20 | 25 | 10 | 15 | 1500 | 22500 |  | 15 |  |  | 0
34 | 2015407-0002 |  | Supraglottic Airway No.4 | ชิ้น | 1 | ชิ้น | 10 | 20 | 20 | 25 | 10 | 15 | 1500 | 22500 |  | 15 |  |  | 0
35 | 2010201-0014 |  | Larygeal mask Airway No. 2.0 | ชิ้น | 1 | ชิ้น | 10 | 20 | 10 | 20 | 10 | 10 | 963 | 9630 |  |  | 10 |  | 0
36 | 2010201-0015 |  | Larygeal mask Airway No. 2.5 | ชิ้น | 1 | ชิ้น | 10 | 20 | 10 | 20 | 10 | 10 | 963 | 9630 |  |  | 10 |  | 0
37 | 2010201-0016 |  | Larygeal mask Airway No. 3.0 | ชิ้น | 1 | ชิ้น | 10 | 40 | 20 | 25 | 10 | 15 | 963 | 14445 |  |  | 15 |  | 0
38 | 2010201-0017 |  | Larygeal mask Airway No. 4.0 | ชิ้น | 1 | ชิ้น | 10 | 40 | 40 | 25 | 10 | 15 | 963 | 14445 |  |  | 15 |  | 0
39 | 20302-0002 |  | ชุดดมยาเด็กโต Ohm's set | ชุด | 1 | ชุด | 20 | 20 | 30 | 30 | 10 | 20 | 200 | 4000 |  | 20 |  |  | 0
40 | 41202-0009 |  | ชุดดมยาสลบ เด็กเล็ก | ชุด | 1 | ชุด | 20 | 20 | 30 | 30 | 20 | 10 | 650 | 6500 |  | 10 |  |  | 0
41 | 2016201-0117 |  | ชุดดมยาสลบ ผู้ใหญ่ | ชุด | 1 | ชุด | 150 | 150 | 300 | 300 | 200 | 100 | 350 | 35000 |  | 100 |  |  | 0
42 | 2013605-0016 |  | Invasive Monitoring Transducer | ชุด | 1 | ชุด | 20 | 30 | 20 | 20 | 0 | 20 | 850 | 17000 |  | 20 |  |  | 0
43 | 2012405-0006 |  | ถุงมือยาวสวมไหล่ล้างเครื่องมือ size M L | คู่ | 1 | คู่ | 5 | 5 | 0 | 20 | 10 | 10 | 250 | 2500 |  |  | 10 |  | 0
44 | 2013605-0015 |  | Gas Sensor ( Spirolox) | ชิ้น | 5 | ชิ้น | 20 | 30 | 40 | 40 | 10 | 30 | 1498 | 44940 |  | 30 |  |  | 0
45 | 41281-0002 |  | Water tap สำหรับเครื่องดมยาสลบ | ชิ้น | 1 | ชิ้น | 20 | 40 | 80 | 100 | 20 | 80 | 891.7 | 71336 |  | 80 |  |  | 0
46 | อยู่ระหว่างขอรหัสใหม่ |  | Sampling line Set | ชิ้น | 10 | ห่อ | 3 | 4 | 4 | 6 | 0 | 6 | 3210 | 19260 |  | 6 |  |  | 0
47 | 2016102-0022 |  | CO2 Absorbant (Sodalime) | แกลลอน | 1 | แกลลอน | 80 | 100 | 170 | 190 | 10 | 180 | 900 | 162000 | 90 |  | 90 |  | 0
48 | 20309-0007 |  | Hb 301 microcuvette | ชิ้น | 1 | ชิ้น | 2400 | 2400 | 2400 | 2600 | 200 | 2400 | 25 | 60000 |  | 1200 |  | 1200 | 30000
49 | อยู่ระหว่างขอรหัสใหม่ |  | EKG.Electrode with Foam Tape and Sticky Gel รุ่น 2560 | ชิ้น | 50 | ซอง | 650 | 720 | 900 | 980 | 0 | 980 | 508.25 | 498085 | 300 | 300 | 380 |  | 0
50 | อยู่ระหว่างขอรหัสใหม่ |  | EKG.Electrode newborn | ชิ้น | 3 | ซอง | 0 | 0 | 50 | 50 | 0 | 50 | 74.9 | 3745 | 30 |  | 20 |  | 0
51 | อยู่ระหว่างขอรหัสใหม่ |  | Underbody neonate (10/case) blanket | ชิ้น | 10 | กล่อง | 0 | 0 | 2 | 2 | 0 | 2 | 4066 | 8132 | 2 |  |  |  | 0
52 | อยู่ระหว่างขอรหัสใหม่ |  | Underbody pediatric(10/case) blanket | ชิ้น | 10 | กล่อง | 1 | 1 | 1 | 1 | 0 | 1 | 5029 | 5029 | 1 |  |  |  | 0
53 | อยู่ระหว่างขอรหัสใหม่ |  | Underbody adult (10/case) blanket | ชิ้น | 10 | กล่อง | 1 | 1 | 1 | 1 | 0 | 1 | 5082.5 | 5082.5 | 1 |  |  |  | 0
54 | อยู่ระหว่างขอรหัสใหม่ |  | Spinal underbody (5/case) blanket | ชิ้น | 5 | กล่อง | 1 | 1 | 2 | 2 | 0 | 2 | 3745 | 7490 | 2 |  |  |  | 0
55 |  |  | Upper body aduIt ( 10/case ) blanket | ชิ้น | 10 | กล่อง | 0 | 0 | 0 | 2 | 0 | 2 | 3210 | 6420 | 2 |  |  |  | 0
56 | อยู่ระหว่างขอรหัสใหม่ |  | Multi position upperbody (10/case) blanket | ชิ้น | 10 | กล่อง | 2 | 2 | 2 | 2 | 0 | 2 | 2835.5 | 5671 | 2 |  |  |  | 0
57 | อยู่ระหว่างขอรหัสใหม่ |  | Micro extension 50 cm. | เส้น | 1 | เส้น | 200 | 200 | 200 | 200 | 0 | 200 | 14 | 2800 | 200 |  |  |  | 0
58 | อยู่ระหว่างขอรหัสใหม่ |  | Micro extension 120 cm. | เส้น | 1 | เส้น | 200 | 200 | 500 | 700 | 0 | 700 | 18 | 12600 | 700 |  |  |  | 0
59 | อยู่ระหว่างขอรหัสใหม่ |  | Exchange tube | เส้น | 1 | เส้น | 0 | 2 | 2 | 2 | 0 | 2 | 2800 | 5600 | 2 |  |  |  | 0
60 | อยู่ระหว่างขอรหัสใหม่ |  | Silicone face Mask No 00 | ชิ้น | 1 | ชิ้น | 10 | 0 | 0 | 20 | 0 | 20 | 270 | 5400 |  | 20 |  |  | 0
61 | 2013606-0010 |  | Silicone face Mask No 0 | ชิ้น | 1 | ชิ้น | 0 | 30 | 10 | 10 | 0 | 10 | 350 | 3500 |  | 10 |  |  | 0
62 | 2013606-0011 |  | Silicone face Mask No 1 | ชิ้น | 1 | ชิ้น | 0 | 20 | 10 | 10 | 0 | 10 | 350 | 3500 |  | 10 |  |  | 0
63 |  |  | วัสดุการแพทย์ CVT | [8 empty] | 0 |  | 0 |  |  |  |  | 0
64 | อยู่ระหว่างขอรหัสใหม่ |  | Micro extension 120 cm. (สายแข็ง) | เส้น | 1 | เส้น | 0 | 400 | 1500 | 1700 | 500 | 1200 | 38 | 45600 |  | 1200 |  |  | 0
65 | อยู่ระหว่างขอรหัสใหม่ |  | Arterial Catheter Minikit 18 GA | ชิ้น | 1 | ชิ้น | 0 | 10 | 10 | 10 | 0 | 10 | 580 | 5800 |  | 10 |  |  | 0
66 | อยู่ระหว่างขอรหัสใหม่ |  | Arterial Catheter Minikit 20 GA | ชิ้น | 1 | ชิ้น | 0 | 0 | 10 | 10 | 0 | 10 | 580 | 5800 |  | 10 |  |  | 0
67 | อยู่ระหว่างขอรหัสใหม่ |  | pressure tubing 36 นิ้ว | เส้น | 1 | เส้น | 0 | 40 | 40 | 80 | 0 | 80 | 85 | 6800 |  | 80 |  |  | 0
68 | อยู่ระหว่างขอรหัสใหม่ |  | Transducer 2 ทาง | ชุด | 1 | ชุด | 0 | 60 | 120 | 120 | 20 | 100 | 1750 | 175000 | 50 |  | 50 |  | 0
69 | อยู่ระหว่างขอรหัสใหม่ |  | Optiva IV catheter No.16X 1.25 " (32 mm.) | กล่อง | 1 | กล่อง | 0 | 3 | 2 | 3 | 1 | 2 | 1200 | 2400 |  | 2 |  |  | 0
70 | อยู่ระหว่างขอรหัสใหม่ |  | Optiva IV catheter No.18 X1.25" ( 32 mm.) | กล่อง | 1 | กล่อง | 0 | 2 | 2 | 3 | 1 | 2 | 1200 | 2400 |  | 2 |  |  | 0
71 | อยู่ระหว่างขอรหัสใหม่ |  | Optiva IV catheter No.20 X1.75 "( 45 mm.) | กล่อง | 1 | กล่อง | 0 | 2 | 2 | 2 | 1 | 1 | 1200 | 1200 |  | 1 |  |  | 0
72 | อยู่ระหว่างขอรหัสใหม่ |  | เข็ม Jelco No.14 | ชิ้น | 50 | กล่อง | - | 1 | 1 | 2 | 1 | 1 | 850 | 850 |  | 1 |  |  | 0
73 | อยู่ระหว่างขอรหัสใหม่ |  | เข็ม Jelco No.16 | ชิ้น | 50 | กล่อง | 2 | 2 | 20 | 30 | 10 | 20 | 850 | 17000 |  | 20 |  |  | 0
74 | อยู่ระหว่างขอรหัสใหม่ |  | เข็ม Jelco No.18 | ชิ้น | 50 | กล่อง | 5 | 10 | 20 | 30 | 10 | 20 | 850 | 17000 |  | 20 |  |  | 0
75 | อยู่ระหว่างขอรหัสใหม่ |  | เข็ม Jelco No.20 | ชิ้น | 50 | กล่อง | 5 | 10 | 20 | 30 | 10 | 20 | 850 | 17000 |  | 20 |  |  | 0
76 | อยู่ระหว่างขอรหัสใหม่ |  | เข็ม Jelco No.22 | ชิ้น | 50 | กล่อง | 5 | 5 | 10 | 10 | 0 | 10 | 850 | 8500 |  | 10 |  |  | 0
77 | อยู่ระหว่างขอรหัสใหม่ |  | เข็ม Jelco No.24 | ชิ้น | 50 | กล่อง | 10 | 10 | 10 | 10 | 0 | 10 | 850 | 8500 |  | 10 |  |  | 0
78 | อยู่ระหว่างขอรหัสใหม่ |  | Two lumen Central venous catheter Ped. Fr.4 | ชุด | 1 | ชุด | 0 | 10 | 10 | 10 | 0 | 10 | 1570 | 15700 | 10 |  |  |  | 0
79 | อยู่ระหว่างขอรหัสใหม่ |  | Two lumen Central venous catheter Ped. Fr.5 | ชุด | 1 | ชุด | 0 | 10 | 10 | 10 | 0 | 10 | 1260 | 12600 | 10 |  |  |  | 0
80 | อยู่ระหว่างขอรหัสใหม่ |  | Multiple lumen Central venous catheter Ped. Fr.5.5 | ชุด | 1 | ชุด | 0 | 10 | 10 | 10 | 0 | 10 | 1690 | 16900 | 10 |  |  |  | 0
81 | อยู่ระหว่างขอรหัสใหม่ |  | Multiple lumen Central venous catheter Ped. Fr.7 | ชุด | 1 | ชุด | 0 | 20 | 10 | 10 | 0 | 10 | 1260 | 12600 | 10 |  |  |  | 0
82 | อยู่ระหว่างขอรหัสใหม่ |  | Spring-Wire Guide ขนาด 0.018" | เส้น | 1 | เส้น | 0 | 0 | 10 | 10 | 0 | 10 | 565 | 5650 |  | 10 |  |  | 0
83 | อยู่ระหว่างขอรหัสใหม่ |  | Spring-Wire Guide ขนาด 0.032" | เส้น | 1 | เส้น | 0 | 0 | 10 | 20 | 10 | 10 | 565 | 5650 |  | 10 |  |  | 0
84 | อยู่ระหว่างขอรหัสใหม่ |  | Endobroncheal tube No.35 Lt. | เส้น | 1 | เส้น | 5 | 10 | 7 | 15 | 0 | 15 | 2943 | 44145 |  | 15 |  |  | 0
85 | อยู่ระหว่างขอรหัสใหม่ |  | Endobroncheal tube No.37 Lt. | เส้น | 1 | เส้น | 5 | 10 | 7 | 15 | 0 | 15 | 2943 | 44145 |  | 15 |  |  | 0
86 |  |  | Laryngeal Tube | เส้น | 1 | เส้น | 0 | 0 | 0 | 6 | 0 | 6 | 1100 | 6600 | 6 |  |  |  | 0
87 | อยู่ระหว่างขอรหัสใหม่ |  | Thermodilution Venous Infusion Port (VIP)CatheterFr 7.5X 110cm. | ชุด | 1 | ชุด | 0 | 5 | 0 | 13 | 3 | 10 | 5500 | 55000 | 10 |  |  |  | 0
88 | อยู่ระหว่างขอรหัสใหม่ |  | Percutaneous Sheath Introducer set | ชุด | 1 | ชุด | 0 | 10 | 0 | 10 | 0 | 10 | 1000 | 10000 | 10 |  |  |  | 0
89 | อยู่ระหว่างขอรหัสใหม่ |  | PEEP valve | ชุด | 1 | ชุด | 0 | 0 | 0 | 2 | 0 | 2 | 3800 | 7600 |  | 2 |  |  | 0
90 | อยู่ระหว่างขอรหัสใหม่ |  | Silk 2/0 ชนิดติดเข็ม cutting 3/8 c 24-26mm. 75 cm. | ซอง | 12 | กล่อง | 0 | 5 | 10 | 20 | 0 | 20 | 642 | 12840 |  | 20 |  |  | 0
91 | อยู่ระหว่างขอรหัสใหม่ |  | Silk 3/0 ชนิดติดเข็ม cutting 3/8 c 19mm. 45 cm. | ซอง | 12 | กล่อง | 0 | 5 | 1 | 1 | 0 | 1 | 642 | 642 |  | 1 |  |  | 0
[14 empty] | 1996276.3 |  |  |  |  | 30000

## ใบปะหน้าห้องผ่าตัด
สรุปแผนจัดซื้อเวชภัณฑ์ที่มิใช่ยา ประเภทวัสดุการแพทย์
หน่วยงานห้องผ่าตัดโรงพยาบาลสุรินทร์ ประจำปีงบประมาณ 2563
การจัดซื้อ | ห้องผ่าตัด | เวชภัณฑ์ที่มิใช่ยา ประเภทวัสดุการแพทย์
ไตรมาสที่ 1 (ต.ค.-ธค.) | แผน | 973 | 51259252.96
จัดซื้อจริง
ไตรมาสที่ 2 (ม.ค.-มี.ค.) | แผน | 188 | 8906108.04
จัดซื้อจริง
ไตรมาสที่ 3 (เม.ย.-มิ.ย.) | แผน | 144 | 7703643.6
จัดซื้อจริง
ไตรมาสที่ 4 (ก.ค.-ก.ย) | แผน | 27 | 2130995.4
จัดซื้อจริง
รวมทั้งสิ้น | แผน | 1332 | 70000000
จัดซื้อจริง
| ยอดอนุมัติ |  | 70000000
Implant พิเศษ
ไตรมาสที่ 1 (ต.ค.-ธค.) | แผน | 73 | 12291700
จัดซื้อจริง
ไตรมาสที่ 2 (ม.ค.-มี.ค.) | แผน | 71 | 10727400
จัดซื้อจริง
ไตรมาสที่ 3 (เม.ย.-มิ.ย.) | แผน | 73 | 11789400
จัดซื้อจริง
ไตรมาสที่ 4 (ก.ค.-ก.ย) | แผน | 65 | 10190800
จัดซื้อจริง
รวมทั้งสิ้น | แผน | 282 | 44999300
จัดซื้อจริง
| ยอดอนุมัติ |  | 45000000
(นายประวีณ ตัณฑประภา)
ผู้อำนวยการโรงพยาบาลสุรินทร์
ผู้เห็นชอบแผนจัดซื้อ
(นายภูวเดช สุระโคตร)
นายแพทย์สาธารณสุขจังหวัดสุรินทร์
ผู้อนุมัติแผนจัดซื้อ
(นางณัฐริกาญ์ พงษ์สาครสวัส)
พยาบาลวิชาชีพชำนาญการ
ผู้จัดทำแผนจัดซื้อ
(นางดนัยสร รัตนวรรณ)
พยาบาลวิชาชีพชำนาญการพิเศษ
ผู้เสนอแผนจัดซื้อ

## ห้องผ่าตัด
แผนจัดซื้อเวชภัณฑ์ที่มิใช่ยา ประเภทวัสดุการแพทย์
หน่วยงานโรงพยาบาลสุรินทร์ จังหวัดสุรินทร์
ประจำปีงบประมาณ 2563
ลำดับที่ |  | รายการ | หน่วยบรรจุ | ขนาดบรรจุ | หน่วยนับ | อัตราการใช้ย้อนหลัง 3 ปี |  |  | ประมาณ | ปริมาณ | ประมาณ | ราคาต่อ | ประมาณการ | ไตรมาสที่ 1 | ไตรมาสที่ 2 | ไตรมาสที่ 3 | ไตรมาสที่ 4 | ยอรวมจัดซื้อจริง
| รหัส |  |  |  |  | ปี 2560 | ปี 2561 | ปี 2562 | การใช้ | คงคลัง | การจัดซื้อ | หน่วย | จัดซื้อปี 63 | ตค-ธค | มค-มีค | เมย-มิย | กค-กย | จำนวน | มูลค่า (บาท)
[9 empty] | ในปี 63 | ยกมา | ในปี 63 | (บาท) | (บาท)
ห้องผ่าตัดชั้น 4
ไหมเย็บศัลยกรรมทั่วไป (ชั้น 4)
1 |  | Catgut Chrom No. 1 ไม่ติดเข็ม 150 cm | โหล | 12 |  | 9 | 7 | 5 | 9.5 | 5 | 4 | 420.23 | 1680.92 | 4
2 |  | Catgut Chrom No.4/0 HR 17 ® 17 mm ยาว 75 cm | โหล | 12 |  | 35 | 10 | 27 | 33 | 6 | 30 | 416.6 | 12498 | 30
3 |  | Dermalon 2/0 C-17 39 mm ยาว 75 cm | โหล | 36 |  | 60 | 63 | 146 | 160.8 | 15 | 129 | 618.46 | 79781.34 | 60 | 69
4 |  | Dermalon 3/0 C-13 19 mm ยาว 45 cm | โหล | 36 |  | 0 | 33 | 146 | 146.8 | 1 | 60 | 618.46 | 37107.6 | 30 | 30
5 |  | Dermalon 3/0 C-14 24 mm ยาว 75 cm | โหล | 36 |  | 40 | 72 | 194 | 201.4 | 7 | 240 | 618.46 | 148430.4 | 90 | 90 | 60
6 |  | Dermalon 3/0 C-16 30 mm ยาว 75 cm | โหล | 36 |  | 80 | 51 | 659 | 665.8 | 7 | 300 | 618.46 | 185538 | 90 | 90 | 90 | 30
7 |  | Dermalon 4/0 C-13 19 mm ยาว 45 cm | โหล | 36 |  | 4 | 63 | 162 | 178 | 16 | 156 | 517.88 | 80789.28 | 90 | 66
8 |  | Dermalon 5/0 C-1 12mm ยาว 45 cm | โหล | 36 |  | 76 | 63 | 113 | 123.4 | 10 | 120 | 618.46 | 74215.2 | 90 | 30
9 |  | Dermalon 6/0 C-1 12mm ยาว 45 cm | โหล | 36 |  |  |  | 178 | 180.2 | 2 | 99 | 834.6 | 82625.4 | 99
10 |  | Dafilon5/0 © 16 mm ยาว 75 cm | โหล | 36 |  | 0 | 76 | 308 | 316.8 | 9 | 198 | 481.5 | 95337 | 90 | 108
11 |  | Mersilk No.1 ไม่ติดเข็ม ขนาด 13 x 60 cm | โหล | 12 |  | 43 | 31 | 45 | 46 | 1 | 50 | 1254.04 | 62702 | 50
12 |  | Mersilk No.2/0 ไม่ติดเข็ม ขนาด 13 x 60 cm | โหล | 12 |  | 55 | 167 | 315 | 350 | 35 | 121 | 1077.49 | 130376.29 | 60 | 61
13 |  | Mersilk 2/0 ® 25 mm.ยาว 75 cm | โหล | 12 |  | 17 | 129 | 405 | 432 | 27 | 200 | 885.96 | 177192 | 100 | 100
14 |  | Mersilk No.3/0 ไม่ติดเข็ม ขนาด 13 x 60 cm | โหล | 12 |  | 67 | 78 | 144 | 155 | 11 | 100 | 928.76 | 92876 | 50 | 50
15 |  | Mersilk No.3/0 ® 20 mm | โหล | 36 |  | 153 | 124 | 243 | 266 | 23 | 159 | 1227.29 | 195139.11 | 90 | 69
16 |  | Mersilk No.4/0 ไม่ติดเข็ม ขนาด 13 x 60 cm | โหล | 12 |  | 4 | 15 | 9 | 13 | 4 | 11 | 857.07 | 9427.77 | 5 | 6
17 |  | Mersilk No.4/0 ® 17 mm | โหล | 36 |  | 40 | 10 | 65 | 70.8 | 6 | 90 | 1182.35 | 106411.5 | 30 | 30 | 30
18 |  | Mersilk No.4/0 ® 20 mm | โหล | 12 |  | 3 | 4 | 18 | 18 | 0 | 20 | 938.39 | 18767.8 | 10 | 10
19 |  | Monosyn No.1/0 DRN 64 mm | โหล | 24 |  |  |  | 54 | 56 | 2 | 60 | 2568 | 154080 | 30 | 30
20 |  | Monosyn No 4/0 DS 19 © 19 mm ยาว 45 cm | โหล | 36 |  | 75 | 69 | 275 | 285.4 | 10 | 279 | 1583.6 | 441824.4 | 90 | 90 | 99
21 |  | Monosyn No 4/0 DS 17 ® 17 mm ยาว 45 cm | โหล | 36 |  |  | 0 | 54 | 63 | 9 | 30 | 1712 | 51360 | 30
22 |  | PDS No. 1 MO - 2 ® 40 mm. ยาว 150 cm | โหล | 24 |  | 33 | 24 | 27 | 33 | 6 | 30 | 2140 | 64200 | 30
23 |  | Prolene 2/0 MH - 1 ® 30 mm ยาว 75 cm | โหล | 12 |  | 21 | 20 | 54 | 55 | 1 | 30 | 1695.95 | 50878.5 | 30
24 |  | Prolene No 2/0 ST70 ® 70 mm เข็มตรง ยาว 75 cm | โหล | 12 |  | 7 | 4 | 9 | 13 | 4 | 8 | 5885 | 47080 | 8
25 |  | Prolene 3/0 SH - 1 ® 22 mm ยาว 75 cm | โหล | 12 |  | 3 | 2 | 27 | 30 | 3 | 20 | 2159.26 | 43185.2 | 20
26 |  | Prolene 4/0 SH - 2 double 20 mm ยาว 90 cm | โหล | 12 |  | 11 | 7 | 27 | 32 | 5 | 20 | 3601.62 | 72032.4 | 20
27 |  | Prolene 5/0 C - 1 ® เข็ม 13 mm ยาว 75 cm | โหล | 12 |  | 3 | 8 | 45 | 51 | 6 | 20 | 2182.8 | 43656 | 20
28 |  | Prolene 6/0 C - 1 ® double 13 mm ยาว 75 cm | โหล | 12 |  | 7 | 0 | 27 | 33 | 6 | 20 | 3344.82 | 66896.4 | 20
29 |  | Prolene 7/0 BV175-8 double 8 mm ยาว 60 cm | โหล | 12 |  | 3 | 1 | 18 | 21 | 3 | 10 | 6420 | 64200 | 10
30 |  | Sofilon No. 1 ไม่ติดเข็ม ขนาด 2 x 100 cm | โหล | 12 |  | 7 | 3 | 18 | 18 | 0 | 20 | 856 | 17120 | 10 | 10
31 |  | Thysilk No. 0 ไม่ติดเข็ม ขนาด 5 x 60 cm | โหล | 12 |  | 163 | 145 | 405 | 455 | 50 | 402 | 299.6 | 120439.2 | 202 | 200
32 |  | Thysilk No 2/0 ไม่ติดเข็ม ขนาด 5 x 60 cm | โหล | 12 |  | 68 | 0 | 45 | 45 |  | 50 | 278.2 | 13910 | 50
33 |  | Thysilk 3/0 ไม่ติดเข็ม ขนาด 5 x 60 cm | โหล | 12 |  | 19 | 0 | 45 | 55 | 10 | 50 | 321 | 16050 | 50
34 |  | Thysilk 2/0 ® 26 mm ยาว 75 cm | โหล | 12 |  |  | 0 | 72 | 72 |  | 80 | 802.5 | 64200 | 80
35 |  | Vicryl No 0 MH Plus ® 36 mm ยาว 90 cm | โหล | 12 |  | 20 | 7 | 18 | 19 | 1 | 20 | 1368.53 | 27370.6 | 20
36 |  | Vicryl No.1 CT ® 40 mm plus ยาว 90 cm | โหล | 36 |  | 63 | 256 | 729 | 732 | 3 | 600 | 1605 | 963000 | 198 | 198 | 204
37 |  | Vicryl 2/0 SH Plus ® 26 mm ยาว 70 cm | โหล | 36 |  | 241 | 252 | 745 | 746.2 | 1 | 600 | 1433.8 | 860280 | 198 | 198 | 204
38 |  | Vicryl No 2/0 ASH - 35 ® 36 mm เข็ม J ยาว 75 cm | โหล | 12 |  | 13 | 17 | 36 | 37 | 1 | 40 | 2321.9 | 92876 | 20 | 20
39 |  | Vicryl 3/0 SH - 1 Plus ® 22 mm ยาว 70 cm | โหล | 36 |  | 56 | 9 | 81 | 88 | 7 | 90 | 1433.8 | 129042 | 30 | 30 | 30
40 |  | Vicryl 3/0 SH Plus ® 26 mm ยาว 70 cm | โหล | 36 |  | 114 | 164 | 502 | 515.2 | 13 | 198 | 1433.8 | 283892.4 | 99 | 99
41 |  | Vicryl 3/0 PS-2 © 19 mm plus ยาว 70 cm | โหล | 36 |  | 88 | 117 | 194 | 199.4 | 5 | 159 | 1963.45 | 312188.55 | 99 | 60
42 |  | Vicryl 4/0 C - 1 coat ® 13 mm ยาว 60 cm | โหล | 12 |  | 25 | 17 | 27 | 28 | 1 | 30 | 2557.3 | 76719 | 30
43 |  | Vicryl 4/0 Plus ® 17 mm ยาว 70 cm | โหล | 36 |  | 36 | 15 | 113 | 124.4 | 11 | 90 | 1947.4 | 175266 | 30 | 30 | 30
44 |  | Vicryl 4/0 Plus © 19 mm ยาว 70 cm | โหล | 36 |  |  | 60 | 470 | 472.8 | 3 | 180 | 1797.6 | 323568 | 60 | 60 | 60
45 |  | Vicryl 5/0 coat ® 17 mm ยาว 75 cm | โหล | 12 |  | 1 | 10 | 5 | 5.5 | 1 | 5 | 2247 | 11235 | 5
46 |  | Vicryl 5/0 P-3 plus Cutting 13 mm ยาว 45 cm | โหล | 36 |  | 12 | 15 | 81 | 91 | 10 | 60 | 2070.45 | 124227 | 30 | 30
|  | ไหมเย็บแผนกศัลยกรรมเด็ก (ชั้น 4) | [6 empty] | 0
47 |  | Monosyn 5/0 PC - 5 © 11 mm ยาว 45 cm | กล่อง | 36 |  | 0 | 3 | 9 | 10 | 1 | 2 | 8667 | 17334 | 2
48 |  | Monosyn 5/0 PC - 5 © 13 mm ยาว 45 cm | กล่อง | 36 |  | 0 | 2 | 9 | 9 | 0 | 2 | 8667 | 17334 | 2
|  | ไหมเย็บแผนกศัลยกรรมตกแต่ง (ชั้น 4) | [6 empty] | 0 |  |  |  | 0
49 |  | Prolene No.6/0 ©11 มม. ยาว 45 cm | [5 empty] | 5 | 4.5 |  | 3 | 3759.98 | 11279.94 | 3
50 |  | Ethilon No.10/0 เข็ม 3.8 mm บีวี 75-3 | [5 empty] | 1 | 0.9 |  | 2 | 18753.89 | 37507.78 | 2
51 |  | Vicryl No.6/0 © 11 mm | [5 empty] | 5 | 4.5 |  | 1 | 4312.1 | 4312.1 | 1
52 |  | Dermabone มินิ | [5 empty] | 2 | 1.8 |  | 2 | 5136 | 10272 | 2
|  | แผนกวัสดุการแพทย์ทั่วไป (ชั้น 4) | [6 empty] | 0
53 |  | Leuko Strip 13 x 102 mm | กล่อง | 50 |  | 7 | 14 | 18 | 29 | 11 | 20 | 1053.95 | 21079 | 20
54 |  | Leuko Strip 6.4 x 102 mm | กล่อง | 50 |  | 20 | 21 | 45 | 45 | 0 | 40 | 1001.52 | 40060.8 | 40
55 |  | Opsite Flexifix 15 cm x 10 m | กล่อง | 1 |  | 4 | 3 | 18 | 18 | 0 | 30 | 1250 | 37500 | 30
56 |  | Penrose drain 18 x 1 " | กล่อง | 50 |  | 0 | 2 | 1 | 0.9 | 0 | 1 | 800 | 800 | 1
57 |  | Penrose drain 18 x 1/2 " | กล่อง | 50 |  | 3 | 2 | 9 | 12 | 3 | 5 | 800 | 4000 | 5
58 |  | Penrose drain 18 x 1/4 " | กล่อง | 50 |  | 4 | 1 | 9 | 10 | 1 | 5 | 800 | 4000 | 5
59 |  | Penrose drain 18 x 3/4 " | กล่อง | 50 |  | 0 | 2 | 1 | 0.9 | 0 | 1 | 800 | 800 | 1
60 |  | Electric Tip Cleaner 3.5 mm x 3.5 mm | ชิ้น | 1 |  | 1933 | 2250 | 5850 | 6950 | 1100 | 3500 | 22 | 77000 | 1000 | 1000 | 1000 | 500
61 |  | Blade Skin Graft | กล่อง | 20 |  | 5 | 10 | 45 | 49 | 4 | 21 | 4400 | 92400 | 11 | 10
62 |  | Bone wax | กล่อง | 12 |  |  | 10 | 45 | 59 | 14 | 50 | 1151.5 | 57575 | 30 | 20
63 |  | Swab 15 x 15 x 12 ply | ห่อ | 1 |  | 825 | 2220 | 8100 | 9100 | 1000 | 10000 | 195 | 1950000 | 3000 | 2000 | 2000 | 3000
64 |  | Plant Based hemostatic power (ผง stop bleeding) | ชุด | 1 |  |  | 0 | 9 | 13 | 4 | 10 | 2803.74 | 28037.4 | 10
65 |  | Plate ผู้ใหญ่ มีสาย Valleylab disp. | แผ่น | 1 |  | 970 | 868 | 1800 | 2140 | 340 | 900 | 264.5 | 238050 | 300 | 300 | 300
66 |  | Plate เด็กเล็กมีสาย Valleylab | แผ่น | 1 |  | 49 | 68 | 180 | 255 | 75 | 80 | 642 | 51360 | 40 | 40
67 |  | Plate Newborn มีสาย Valleylab | แผ่น | 1 |  | 24 | 50 | 180 | 180 | 0 | 50 | 642 | 32100 | 50
68 |  | 9200 Avagard sol us wedge bottle | ชิ้น | 1 |  | 84 | 62 | 225 | 225 | 0 | 120 | 1070 | 128400 | 60 | 60
69 |  | Opsite 40 x 42 m | กล่อง | 10 |  | 13 | 8 | 45 | 47 | 2 | 50 | 2397.87 | 119893.5 | 30 | 20
70 |  | Opsite 45 x 55 m | กล่อง | 10 |  | 19 | 11 | 45 | 53 | 8 | 50 | 3037.73 | 151886.5 | 30 | 20
71 |  | หัวจี้แหลม | ชิ้น | 1 |  | 25 | 5 | 18 | 98 | 80 | 20 | 200 | 4000 | 20
72 |  | หัวจี้กลาง | ชิ้น | 1 |  | 25 | 12 | 27 | 87 | 60 | 30 | 374.5 | 11235 | 30
73 |  | หัวจี้ยาว | ชิ้น | 1 |  | 4 | 4 | 27 | 82 | 55 | 30 | 374.5 | 11235 | 30
74 |  | สายยางแดง No.8 | เส้น | 1 |  | 0 | 100 | 54 | 54 |  | 50 | 30 | 1500 | 50
75 |  | สายยางแดง No.10 | เส้น | 1 |  | 0 | 100 | 270 | 270 |  | 300 | 30 | 9000 | 300
76 |  | สายยางแดง No.12 | เส้น | 1 |  | 0 | 0 | 27 | 27 |  | 30 | 30 | 900 | 30
77 |  | สายยางแดง No.14 | เส้น | 1 |  | 0 | 0 | 27 | 27 |  | 30 | 30 | 900 | 30
78 |  | ฟองน้ำ | แผ่น | 1 |  | 0 | 902 | 720 | 720 |  | 800 | 5 | 4000 | 200 | 200 | 200 | 200
79 |  | สาย Suction ขนาด 3 เมตร | เส้น | 1 |  |  | 500 | 900 | 1225 | 325 | 1000 | 60 | 60000 | 500 | 500
80 |  | ขวด Soft drain 200 cc | ขวด | 1 |  |  | 100 | 270 | 301 | 31 | 300 | 185 | 55500 | 150 | 150
81 |  | ขวด Soft drain 400 cc | ขวด | 1 |  | 560 | 532 | 2250 | 2375 | 125 | 1200 | 370 | 444000 | 600 | 600
82 |  | สาย Soft drain Flat single 4 x 10 mm , 80 cms | เส้น | 1 |  | 990 | 640 | 2520 | 2520 |  | 1500 | 200 | 300000 | 750 | 750
83 |  | ด้ามจับไฟ Disposable | คู่ | 1 |  |  | 50 | 1800 | 1800 |  | 1000 | 30 | 30000 | 500 | 500
84 |  | Surgical Skin Marker , Sterile ( 1x100) | กล่อง | 1 |  | 0 | 0 | 270 | 270 |  | 100 | 70 | 7000 | 100
85 |  | สายจี้ Foot switch | เส้น | 1 |  |  | 100 | 180 | 320 | 140 | 200 | 110 | 22000 | 200
86 |  | สายจี้ Hand switch | เส้น | 1 |  |  | 100 | 450 | 620 | 170 | 500 | 120 | 60000 | 500
87 |  | V-Wipes Hospital Grade disinfectant wips | กล่อง | 1 |  | 60 | 22 | 450 | 450 | 0 | 200 | 250 | 50000 | 200
88 |  | Spongostan 7 x 5 x 1 cms | กล่อง | 20 |  | 98 | 51 | 27 | 53 | 26 | 30 | 5124 | 153720 | 10 | 10 | 10
89 |  | Spongostan ฟิล์ม | กล่อง | 20 |  | 17 | 19 | 18 | 19 | 1 | 20 | 9523 | 190460 | 10 | 10
90 |  | Surgicel 10 x 20 cms | กล่อง | 12 |  | 69 | 45 | 54 | 54 | 0 | 50 | 6599 | 329950 | 20 | 20 | 10
91 |  | Surgicel 5 x 7 cms | กล่อง | 12 |  | 55 | 22 | 54 | 58 | 4 | 50 | 5885 | 294250 | 20 | 20 | 10
92 |  | Skin Staple 35 wide | ชิ้น | 1 |  | 630 | 557 | 3150 | 3628 | 478 | 996 | 200 | 199200 | 366 | 330 | 300
93 |  | Gown Disposable | ตัว | 1 |  | 350 | 1627 | 900 | 1425 | 525 | 800 | 123.05 | 98440 | 200 | 200 | 200 | 200
|  | วัสดุการแพทย์แผนกศัลยกรรม (ชั้น 4) | [6 empty] | 0 |  |  |  | 0
94 |  | Mesh graft Utropro Hernia แบบ 2 ชั้น | แผ่น |  |  | 15 | 30 | 45 | 57 | 12 | 20 | 9630 | 192600 | 10 | 10
95 |  | Mesh graft 15 x 15 cms | แผ่น | 1 |  | 140 | 96 | 108 | 122 | 14 | 150 | 1926 | 288900 | 80 | 70
96 |  | Sangstaken tube No. 14 | เส้น |  |  | 4 | 0 | 9 | 9 | 0 | 10 | 3800 | 38000 | 10
97 |  | Sangstaken tube No. 16 | เส้น |  |  | 8 | 2 | 9 | 9 | 0 | 10 | 3800 | 38000 | 10
98 |  | Sangstaken tube No. 18 | เส้น |  |  | 7 | 2 | 9 | 9 | 0 | 10 | 3800 | 38000 | 10
99 |  | Sangstaken tube No. 21 | เส้น |  |  | 7 | 4 | 9 | 11 | 2 | 10 | 3800 | 38000 | 10
100 |  | T-Tube No.5 | เส้น |  |  | 3 | 13 | 45 | 49 | 4 | 50 | 800 | 40000 | 50
101 |  | T-Tube No.6 | เส้น |  |  | 4 | 25 | 54 | 59 | 5 | 60 | 800 | 48000 | 60
102 |  | T-Tube No.7 | เส้น |  |  | 13 | 29 | 54 | 54 | 0 | 60 | 800 | 48000 | 60
103 |  | T-Tube No.8 | เส้น |  |  | 12 | 25 | 54 | 66 | 12 | 60 | 800 | 48000 | 60
104 |  | Vascular graft 16 x 8 cm | กล่อง | 1 |  | 3 | 3 | 11 | 10.8 | 0 | 9 | 15000 | 135000 | 5 | 4
105 |  | Vascular graft 18 x 9 mm | กล่อง | 1 |  | 3 | 4 | 11 | 12.8 | 2 | 9 | 15000 | 135000 | 5 | 4
106 |  | Fogaty Cathter No.2 | เส้น |  |  | 37 | 16 | 45 | 55 | 10 | 30 | 1605 | 48150 | 20 | 10
107 |  | Fogaty Cathter No.3 | เส้น |  |  | 19 | 26 | 54 | 75 | 21 | 40 | 1605 | 64200 | 20 | 20
108 |  | Fogaty Cathter No.4 | เส้น |  |  | 12 | 26 | 54 | 74 | 20 | 40 | 1605 | 64200 | 20 | 20
109 |  | Fogaty Cathter No.5 | เส้น |  |  | 11 | 20 | 45 | 66 | 21 | 30 | 1605 | 48150 | 20 | 10
110 |  | Needle Bx. 16 G x 100 mm | ชิ้น |  |  | 4 | 17 | 18 | 36 | 18 | 40 | 1712 | 68480 | 20 | 20
111 |  | ใบมีด Dermatome | กล่อง | 10 |  | 40 | 90 | 54 | 64 | 10 | 20 | 5350 | 107000 | 10 | 10
112 |  | Dermatome D80 blades, box10 (Plastic) | แผ่น |  |  | 0 | 0 | 0 | 0 | 0 | 100 | 580 | 58000 | 50 | 50
113 |  | Silicone loop 1 mm 45 cm (เหลือง) | กล่อง |  |  | 0 | 0 | 9 | 9 | 0 | 5 | 2568 | 12840 | 5
114 |  | Silicone loop 1 mm 45 cm (น้ำเงิน) | กล่อง |  |  | 0 | 4 | 9 | 9 | 0 | 5 | 2568 | 12840 | 5
115 |  | Silicone loop 1 mm 45 cm (แดง) | กล่อง |  |  | 0 | 2 | 9 | 9 | 0 | 5 | 2568 | 12840 | 5
116 |  | ไซริงค์หัวล็อค 3 cc | กล่อง |  |  | 0 | 5 | 5 | 7.5 | 3 | 5 | 120.91 | 604.55 | 5
117 |  | ไซริงค์หัวล็อค 5 cc | กล่อง |  |  | 0 | 5 | 9 | 12 | 3 | 5 | 130.96 | 654.8 | 5
118 |  | ไซริงค์หัวล็อค 10 cc | กล่อง |  |  | 0 | 5 | 14 | 15.5 | 2 | 10 | 203.3 | 2033 | 10
119 |  | ไซริงค์หัวล็อค 20 cc | กล่อง |  |  | 0 | 5 | 9 | 14 | 5 | 10 | 197.95 | 1979.5 | 10
|  | วัสดุการแพทย์แผนกศัลยกรรมเด็ก (ชั้น 4) | [6 empty] | 0
120 |  | Umbilical Catheter No.2.5 | เส้น |  |  | 35 | 45 | 45 | 47 | 2 | 50 | 460.1 | 23005 | 50
121 |  | Umbilical Catheter No.3.5 | เส้น |  |  | 31 | 55 | 54 | 70 | 16 | 60 | 460.1 | 27606 | 60
122 |  | Umbilical Catheter No.5 | เส้น |  |  | 5 | 54 | 54 | 67 | 13 | 60 | 460.1 | 27606 | 60
123 |  | Foley 's cath No.6 | เส้น |  |  | 0 | 24 | 27 | 47 | 20 | 30 | 140 | 4200 | 30
124 |  | Tagaderm+Pad 5 x 7 cm | กล่อง |  |  | 0 | 3 | 9 | 11 | 2 | 10 | 1305.4 | 13054 | 10
125 |  | Tagaderm+Pad 6 x 10 cm | กล่อง |  |  | 0 | 4 | 18 | 19 | 1 | 10 | 1744.1 | 17441 | 10
126 |  | Thoracic cath No.12 | เส้น |  |  | 0 | 17 | 18 | 18 | 0 | 20 | 300 | 6000 | 20
127 |  | Thoracic cath No.14 | เส้น |  |  | 0 | 9 | 18 | 18 | 0 | 20 | 150 | 3000 | 20
128 |  | Alexis retractor size xs | ชิ้น |  |  | 0 | 10 | 18 | 28 | 10 | 20 | 2765 | 55300 | 20
|  | วัสดุการแพทย์แผนกศัลยกรรมระบบปัสสาวะ (ชั้น 4) | [10 empty] | 0
129 |  | Four Wings No 12 | เส้น |  |  | 13 | 5 | 9 | 14 | 5 | 10 | 380 | 3800 |  | 10
130 |  | Four Wings No 14 | เส้น |  |  | 7 | 5 | 9 | 14 | 5 | 10 | 380 | 3800 |  | 10
131 |  | Four Wings No 16 | เส้น |  |  | 7 | 5 | 9 | 9 | 0 | 10 | 380 | 3800 |  | 10
132 |  | Four Wings No 18 | เส้น |  |  | 33 | 5 | 9 | 9 | 0 | 10 | 380 | 3800 |  | 10
133 |  | Four Wings No 20 | เส้น |  |  | 24 | 0 | 9 | 9 | 0 | 10 | 380 | 3800 |  | 10
134 |  | Four Wings No 22 | เส้น |  |  | 4 | 15 | 9 | 9 | 0 | 10 | 380 | 3800 |  | 10
135 |  | Four Wings No 24 | เส้น |  |  | 11 | 4 | 9 | 9 | 0 | 10 | 380 | 3800 |  | 10
136 |  | Four Wings No 26 | เส้น |  |  | 3 | 10 | 9 | 9 | 0 | 10 | 380 | 3800 |  | 10
137 |  | Four Wings No 28 | เส้น |  |  | 11 | 0 | 9 | 9 | 0 | 10 | 380 | 3800 |  | 10
138 |  | Four Wings No 30 | เส้น |  |  | 4 | 0 | 9 | 9 | 0 | 10 | 380 | 3800 |  | 10
139 |  | Four Wings No 32 | เส้น |  |  | 5 | 10 | 9 | 9 | 0 | 10 | 380 | 3800 |  | 10
140 |  | Nephrostomy Cath no.12 | เส้น |  |  | 21 | 15 | 18 | 25 | 7 | 20 | 2300 | 46000 | 20
141 |  | Nephrostomy Cath no.14 | เส้น |  |  | 28 | 15 | 27 | 35 | 8 | 30 | 2500 | 75000 | 30
142 |  | Silicone Foley' s Cath No. 14 | เส้น |  |  | 41 | 50 | 45 | 70 | 25 | 50 | 350 | 17500 | 50
143 |  | Silicone Foley' s Cath No. 16 | เส้น |  |  | 20 | 35 | 45 | 59 | 14 | 50 | 350 | 17500 | 50
144 |  | Silicone Foley' s Cath No. 18 | เส้น |  |  | 7 | 23 | 45 | 90 | 45 | 50 | 350 | 17500 | 50
145 |  | Silicone Foley' s Cath No. 20 | เส้น |  |  | 47 | 50 | 90 | 100 | 10 | 100 | 350 | 35000 | 100
146 |  | Silicone Foley' s Cath No. 22 | เส้น |  |  | 37 | 40 | 90 | 130 | 40 | 100 | 350 | 35000 | 100
147 |  | Silicone Foley' s Cath No. 24 | เส้น |  |  | 59 | 45 | 450 | 490 | 40 | 500 | 350 | 175000 | 500
148 |  | Tieman Catheter No. 12 | เส้น |  |  | 49 | 25 | 54 | 69 | 15 | 61 | 110 | 6710 | 61
149 |  | Tieman Catheter No. 14 | เส้น |  |  | 55 | 40 | 54 | 64 | 10 | 60 | 110 | 6600 | 60
150 |  | Tieman Catheter No. 16 | เส้น |  |  | 45 | 50 | 72 | 82 | 10 | 80 | 110 | 8800 | 80
151 |  | Tieman Catheter No. 18 | เส้น |  |  | 33 | 10 | 45 | 60 | 15 | 50 | 110 | 5500 | 50
152 |  | Tieman Catheter No. 20 | เส้น |  |  | 11 | 40 | 45 | 65 | 20 | 50 | 110 | 5500 | 50
153 |  | Tieman Catheter No. 22 | เส้น |  |  | 7 | 25 | 45 | 67 | 22 | 50 | 110 | 5500 | 50
154 |  | Tieman Catheter No.24 | เส้น |  |  | 7 | 15 | 45 | 50 | 5 | 50 | 110 | 5500 | 50
155 |  | Trocar Cystostomy No. 12 | เส้น |  |  | 27 | 5 | 9 | 9 | 0 | 10 | 2500 | 25000 | 10
156 |  | Internal Ureteral Catheter No. 4.8 ปลายเปิด | กล่อง | 1 |  | 105 | 108 | 108 | 133 | 25 | 100 | 2550 | 255000 | 50 | 50
157 |  | Internal Ureteral Catheter No. 6 ปลายเปิด | กล่อง |  |  | 27 | 53 | 27 | 30 | 3 | 10 | 2550 | 25500 | 10
158 |  | Hiwire Ureteral access (HW-035150) (Guide wrie) | เส้น | 1 |  | 50 | 120 | 90 | 120 | 30 | 100 | 2247 | 224700 | 50 | 50
159 |  | Needle Bx. 18 G x 200 mm | ชิ้น |  |  | 15 | 17 | 45 | 62 | 17 | 20 | 1177 | 23540 | 20
160 |  | Disposable two part trocar needle (090020-ET) | เส้น |  |  | 0 | 0 | 135 | 135 | 0 | 150 | 650 | 97500 | 100 | 50
161 |  | Zerotip stone Retrival Basket 2.4 Fr. / 120 cm /12 mm | เส้น |  |  | 0 | 0 | 1 | 0.9 | 0 | 1 | 5671 | 5671 | 1
162 |  | Zerotip stone Retrival Basket 1.9 Fr. / 120 cm /12 mm | เส้น |  |  | 0 | 0 | 1 | 0.9 | 0 | 1 | 5671 | 5671 | 1
163 |  | Amplatz sheath 18. Fr x 16 cm | เส้น |  |  |  |  | 5 | 4.5 |  | 5 | 1800 | 9000 | 5
164 |  | Amplatz sheath 28. Fr x 16 cm | เส้น |  |  |  |  | 36 | 36 |  | 40 | 1800 | 72000 | 20 | 20
165 |  | Amplatz sheath 28. Fr x 20 cm | เส้น |  |  |  |  | 9 | 9 |  | 10 | 1800 | 18000 | 10
166 |  | Amplatz sheath 28. Fr x 30 cm | เส้น |  |  | 0 | 0 | 9 | 9 | 0 | 10 | 1500 | 15000 | 10
167 |  | Amplatz sheath 30. Fr x 25 cm | เส้น |  |  |  |  | 9 | 9 |  | 10 | 1800 | 18000 | 10
168 |  | Navigation Ureteral access sheath 11/13 x 36 cm | เส้น |  |  | 0 | 0 | 2 | 1.8 | 0 | 1 | 6848 | 6848 | 1
169 |  | Navigation Ureteral access sheath 11/13 x 46 cm | เส้น |  |  | 0 | 0 | 2 | 1.8 | 0 | 1 | 6848 | 6848 | 1
170 |  | Navigation Ureteral access sheath 12/14 x 36 cm | เส้น |  |  | 0 | 0 | 2 | 1.8 | 0 | 1 | 6848 | 6848 | 1
171 |  | Navigation Ureteral access sheath 12/14 x 46 cm | เส้น |  |  | 0 | 0 | 2 | 1.8 | 0 | 1 | 6848 | 6848 | 1
172 |  | Reusetion electrode size M สำหรับ Bipolar | กล่อง |  |  | 0 | 0 | 1 | 0.9 | 0 | 1 | 66480 | 66480 | 1
173 |  | Resection electrode size L สำหรับ Bipolar | กล่อง |  |  | 0 | 0 | 1 | 0.9 | 0 | 1 | 72960 | 72960 | 1
174 |  | Loop ขาเดียว แบบ Cold knife , straight | กล่อง |  |  | 0 | 0 | 1 | 0.9 | 0 | 1 | 29000 | 29000 | 1
175 |  | แปรงล้างเครื่องมือ ท่อสายและอุปกรณ์ทางการแพทย์ | ชิ้น |  |  |  | 0 | 9 | 9 | 0 | 8 | 150 | 1200 | 8
176 |  | สาย Suction 4 mm for Combine Ultrasonic | เส้น |  |  |  |  | 9 | 9 | 0 | 10 | 300 | 3000 | 10
177 |  | Bulb imgate for urs | ชิ้น |  |  |  |  | 9 | 9 | 0 | 5 | 3500 | 17500 | 5
วัสดุการแพทย์แผนกศัลยกรรมตกแต่ง (ชั้น 4)
178 |  | versajet hand pice 15 14 mm | [8 empty] | 10 | 20000 | 200000 | 5 | 5
179 |  | versajet hand pice 45 14 mm | [8 empty] | 10 | 20000 | 200000 | 5 | 5
|  | วัสดุการแพทย์แผนกหู คอ จมูก (ชั้น 4) | [5 empty] | 0 | 0
180 |  | Nasal Packing 45 mm | กล่อง |  |  | 3 | 4 | 9 | 11 | 2 | 10 | 4400 | 44000 | 10
181 |  | Nasal Packing 80 mm | กล่อง |  |  | 5 | 6 | 9 | 14 | 5 | 10 | 4800 | 48000 | 10
182 |  | Tonsil snare 0.3 mm | โหล |  |  |  | 0 | 9 | 9 | 0 | 10 | 450 | 4500 | 10
183 |  | Tonsil snare 0.4 mm | โหล |  |  |  | 0 | 9 | 9 | 0 | 10 | 450 | 4500 | 10
วัสดุการแพทย์แผนกศัลยกรรมประสาท (ชั้น 4)
184 |  | Cranio plastic kit | ชุด | 1 |  |  |  | 27 | 27 | 0 | 20 | 12840 | 256800 | 10 | 10
185 |  | Mottanoid No L | กล่อง |  |  | 3 | 20 | 5 | 4.5 | 0 | 5 | 1200 | 6000 | 5
186 |  | Mottanoid No M | กล่อง |  |  | 533 | 1000 | 9 | 9 | 0 | 10 | 1000 | 10000 | 10
187 |  | Mottanoid No S | กล่อง |  |  | 175 | 430 | 9 | 9 | 0 | 10 | 1100 | 11000 | 10
188 |  | Mottanoid No SS | กล่อง |  |  | 3 | 5 | 9 | 9 | 0 | 10 | 1100 | 11000 | 10
189 |  | Dura เทียม ขนาด Small 8x10 cm. | ชิ้น |  |  | 3 | 8 | 45 | 45 | 0 | 30 | 4000 | 120000 | 10 | 10 | 10
190 |  | EV-Drain Plate | ชิ้น |  |  | 3 | 26 | 9 | 54 | 45 | 10 | 850 | 8500 | 10
191 |  | EV-Drain Set ( 5 Set / Box ) | กล่อง | 5 |  | 34 | 25 | 45 | 65 | 20 | 30 | 4000 | 120000 | 20 | 10
192 |  | Craniotome blade, medium (NSK) | ชิ้น |  |  | 0 | 19 | 18 | 29 | 11 | 20 | 6900 | 138000 | 20
193 |  | Round fluted bur, short, 2,0 mm | ชิ้น |  |  | 0 | 0 | 5 | 6.5 | 2 | 5 | 5200 | 26000 | 5
194 |  | Round fluted bur, short, 3,0 mm | ชิ้น |  |  | 0 | 0 | 5 | 6.5 | 2 | 5 | 5200 | 26000 | 5
195 |  | Round fluted bur, short, 4,0 mm | ชิ้น |  |  | 0 | 0 | 5 | 5.5 | 1 | 5 | 5200 | 26000 | 5
196 |  | Round fluted bur, short, 5,0 mm | ชิ้น |  |  | 0 | 0 | 5 | 4.5 | 0 | 5 | 5200 | 26000 | 5
197 |  | Round fluted bur, short, 6,0 mm | ชิ้น |  |  | 0 | 0 | 5 | 4.5 | 0 | 5 | 5200 | 26000 | 5
198 |  | Round loop electrode for cutting ¾ ” 1.91 cm diameter 2.1 ” (5.3 dm) overall length | ชิ้น |  |  | 0 | 0 | 2 | 1.8 | 0 | 2 | 2600 | 5200 | 2
199 |  | Round loop electrode for cutting 1/4 ” 0.64 cm diameter 1 3/4 ” (4.45 dm) overall length | ชิ้น |  |  | 0 | 0 | 2 | 1.8 | 0 | 2 | 3000 | 6000 | 2
200 |  | Round loop electrode for cutting and biopsies 3/8 ” 0.95 cm diameter 2” (5.08 dm) overall length | ชิ้น |  |  | 0 | 0 | 2 | 1.8 | 0 | 2 | 3000 | 6000 | 2
201 |  | CSF Lumboperitoneal cathter system | ชุด |  |  | 0 | 0 | 5 | 4.5 | 0 | 5 | 6420 | 32100 | 5
202 |  | Raneysclp CLP dispose | กล่อง |  |  | 0 | 3 | 9 | 9 | 0 | 10 | 6420 | 64200 | 10
203 |  | V-P Shunt burr hole 12 mm, High pressure | ชุด |  |  |  | 0 | 1 | 0.9 | 0 | 1 | 7490 | 7490 | 1
204 |  | V-P Shunt burr hole 12 mm, Low pressure | ชุด |  |  |  | 2 | 9 | 17 | 8 | 5 | 7490 | 37450 | 5
205 |  | V-P Shunt burr hole 12 mm, Medium pressure | ชุด |  |  |  | 5 | 18 | 18 |  | 20 | 7490 | 149800 | 10 | 10
206 |  | V-P Shunt burr hole 16 mm, High pressure | ชุด |  |  |  | 0 | 1 | 0.9 | 0 | 1 | 7490 | 7490 | 1
207 |  | V-P Shunt burr hole 16 mm, Low pressure | ชุด |  |  |  | 4 | 45 | 45 |  | 25 | 7490 | 187250 | 10 | 15
208 |  | V-P Shunt burr hole 16 mm,Meduim pressure | ชุด |  |  |  | 25 | 54 | 74 | 20 | 30 | 7490 | 224700 | 15 | 15
209 |  | V-P Shunt,Contour,Small,High pressure | ชุด |  |  |  | 0 | 9 | 11 | 2 | 1 | 7490 | 7490 | 1
210 |  | V-P Shunt,Contour,Small,Low pressure | ชุด |  |  |  | 5 | 9 | 11 | 2 | 10 | 7490 | 74900 | 10
211 |  | V-P Shunt,Contour,Small,Meduim pressure | ชุด |  |  |  | 12 | 27 | 56 | 29 | 20 | 7490 | 149800 | 20
212 |  | Floseal 5 ml | กล่อง |  |  |  | 0 | 9 | 9 | 0 | 5 | 12000 | 60000 | 5
213 |  | สายยางเหลือง No.201 (DURA) | ม้วน |  |  |  | 0 | 9 | 9 | 0 | 10 | 510 | 5100 | 10
วัสดุการแพทย์ Scope เด็ก (ชั้น 4)
214 |  | Graspeing forceps แบบ Rat tooth ชนิด Reuse (working length 1900 mm) Zminimum channel 2.0 mm.) | ชิ้น |  |  | 1 |  | 3 | 2.7 | 0 | 2 | 23000 | 46000 | 2
215 |  | Graspeing forceps ชนิด Reuse V-shaped (Minimum channel 2.0 mm) | ชิ้น |  |  | 1 |  | 2 | 1.8 | 0 | 2 | 23000 | 46000 | 2
216 |  | Disposable Biopsy forceps Minimum channel 2.0 mm | กล่อง |  |  | 1 |  | 2 | 1.8 | 0 | 1 | 25000 | 25000 | 1
217 |  | FG handle MH -479 | ชิ้น |  |  |  |  | 5 | 4.5 | 0 | 3 | 2000 | 6000 | 3
218 |  | Graspeing forceps แบบ Basket ชนิด reuse (Minimum channel 2.0 mm) | ชิ้น |  |  | 1 |  | 2 | 1.8 | 0 | 2 | 13000 | 26000 | 2
219 |  | Disposable injector NM No.23 Working length 1650 mm Minimum channel siZe 2.0 mm | ชิ้น |  |  | 3 |  | 2 | 1.8 | 0 | 2 | 7500 | 15000 | 2
220 |  | Disposable injector NM No.25 Working length 1650 mm Minimum channel siZe 2.0 mm | ชิ้น |  |  | 1 |  | 2 | 1.8 | 0 | 2 | 7500 | 15000 | 2
221 |  | Disposable injector NM No.23 Working length 1650 mm Minimum channel siZe 2.8 mm | กล่อง |  |  | 1 |  | 2 | 1.8 | 0 | 2 | 7500 | 15000 | 2
222 |  | Disposable injector NM No.25 Working length 1650 mm Minimum channel siZe 2.8 mm | กล่อง |  |  | 1 |  | 2 | 1.8 | 0 | 2 | 7500 | 15000 | 2
223 |  | ชุด PEG.ขนาด 24 Fr.pull method with safety sharpe | ชิ้น |  |  | 1 |  | 2 | 1.8 | 0 | 2 | 5500 | 11000 | 2
224 |  | ชุด PEG.ขนาด 24 Fr.pull method with safety sharpe | ชิ้น |  |  | 1 |  | 2 | 1.8 | 0 | 2 | 5500 | 11000 | 2
225 |  | injection needle Length 4 mmx180 cm. สำหรับกล้องเด็ก | กล่อง |  |  |  |  | 2 | 1.8 | 0 | 2 | 6500 | 13000 | 2
226 |  | injection needle Length 4x 230 cm. สำหรับกล้องเด็ก | กล่อง |  |  |  |  | 2 | 1.8 | 0 | 2 | 6500 | 13000 | 2
วัสดุการแทพย์ (เข็ม) (ชั้น 4)
227 |  | เข็ม Cutting Style 1500 / Tempra size 1 | โหล |  |  | 0 | 0 | 5 | 4.5 | 0 | 5 | 450 | 2250 | 5
228 |  | เข็ม Cutting Style 1500 / Tempra size 2 | โหล |  |  | 0 | 0 | 5 | 4.5 | 0 | 5 | 450 | 2250 | 5
229 |  | เข็ม Cutting Style 1500 / Tempra size 3 ( tension suture ) | โหล |  |  | 11 | 10 | 5 | 4.5 | 0 | 5 | 450 | 2250 | 5
230 |  | เข็ม Cutting Style 1500 / Tempra size 4 | โหล |  |  | 7 | 10 | 5 | 4.5 | 0 | 5 | 450 | 2250 | 5
231 |  | เข็ม Cutting Style 1500 / Tempra size 5 | โหล |  |  | 0 | 0 | 5 | 4.5 | 0 | 5 | 450 | 2250 | 5
232 |  | เข็ม Cutting Style 1500 / Tempra size 6 | โหล |  |  | 3 | 5 | 5 | 4.5 | 0 | 5 | 450 | 2250 | 5
233 |  | เข็ม Cutting Style 1500 / Tempra size 7 | โหล |  |  | 0 | 0 | 5 | 4.5 | 0 | 5 | 450 | 2250 | 5
234 |  | เข็ม Cutting Style 1500 / Tempra size 8 | โหล |  |  | 7 | 4 | 5 | 4.5 | 0 | 5 | 450 | 2250 | 5
235 |  | เข็ม Cutting Style 1500 / Tempra size 9 | โหล |  |  | 0 | 0 | 5 | 4.5 | 0 | 5 | 450 | 2250 | 5
236 |  | เข็ม Cutting Style 1500 / Tempra size 10 | โหล |  |  | 0 | 0 | 5 | 4.5 | 0 | 5 | 450 | 2250 | 5
237 |  | เข็ม Cutting Style 1500 / Tempra size 11 | โหล |  |  | 7 | 0 | 5 | 4.5 | 0 | 5 | 450 | 2250 | 5
238 |  | เข็ม Cutting Style 1500 / Tempra size 12 | โหล |  |  | 4 | 0 | 18 | 26 | 8 | 20 | 450 | 9000 | 20
239 |  | เข็ม Cutting Style 1500 / Tempra size 13 | โหล |  |  | 0 | 0 | 18 | 18 | 0 | 20 | 450 | 9000 | 20
240 |  | เข็ม Cutting Style 1500 / Tempra size 14 | โหล |  |  | 0 | 0 | 18 | 28 | 10 | 20 | 450 | 9000 | 20
241 |  | เข็ม Cutting Style 1500 / Tempra size 15 | โหล |  |  | 0 | 0 | 18 | 18 | 0 | 20 | 450 | 9000 | 20
242 |  | เข็ม Cutting Style 1500 / Tempra size 16 | โหล |  |  | 0 | 0 | 18 | 27 | 9 | 20 | 450 | 9000 | 20
243 |  | เข็ม Cutting Style 1500 / Tempra size 17 | โหล |  |  | 0 | 0 | 18 | 18 | 0 | 20 | 450 | 9000 | 20
244 |  | เข็ม Cutting Style 1500 / Tempra size 18 | โหล |  |  | 0 | 0 | 9 | 9 | 0 | 10 | 450 | 4500 | 10
245 |  | เข็ม Cutting Style 1500 / Tempra size 19 | โหล |  |  | 0 | 0 | 9 | 9 | 0 | 10 | 450 | 4500 | 10
246 |  | เข็ม Cutting Style 1500 / Tempra size 20 | โหล |  |  | 0 | 0 | 9 | 9 | 0 | 10 | 450 | 4500 | 10
247 |  | เข็ม Cutting Style 1500 / Tempra size 21 | โหล |  |  | 0 | 0 | 5 | 4.5 | 0 | 5 | 450 | 2250 | 5
248 |  | เข็ม Cutting Style 1500 / Tempra size 22 | โหล |  |  | 7 | 0 | 5 | 4.5 | 0 | 5 | 450 | 2250 | 5
249 |  | เข็ม Cutting Style 1500 / Tempra size 23 | โหล |  |  | 0 | 0 | 5 | 4.5 | 0 | 5 | 450 | 2250 | 5
250 |  | เข็ม Cutting Style 1500 / Tempra size 24 | โหล |  |  | 1 | 0 | 5 | 4.5 | 0 | 5 | 450 | 2250 | 5
251 |  | เข็ม Cutting Style 1500 / Tempra size 25 | โหล |  |  | 0 | 0 | 5 | 4.5 | 0 | 5 | 450 | 2250 | 5
252 |  | เข็ม Cutting Style 1500 / Tempra size 26 | โหล |  |  | 0 | 0 | 5 | 4.5 | 0 | 5 | 450 | 2250 | 5
253 |  | เข็ม Cutting Style 1500 / Tempra size 27 | โหล |  |  | 0 | 0 | 5 | 4.5 | 0 | 5 | 450 | 2250 | 5
254 |  | เข็ม Cutting Style 1500 / Tempra size 28 | โหล |  |  | 0 | 0 | 5 | 9.5 | 5 | 5 | 450 | 2250 | 5
255 |  | เข็ม Cutting Style 1500 / Tempra size 29 | โหล |  |  | 1 | 0 | 5 | 4.5 | 0 | 5 | 450 | 2250 | 5
256 |  | เข็ม Cutting Style 1500 / Tempra size 30 | โหล |  |  | 7 | 0 | 5 | 4.5 | 0 | 5 | 450 | 2250 | 5
257 |  | เข็ม Cutting Style 1500 / Tempra size 31 | โหล |  |  | 0 | 0 | 5 | 4.5 | 0 | 5 | 450 | 2250 | 5
258 |  | เข็ม Cutting Style 1500 / Tempra size 32 | โหล |  |  | 0 | 0 | 5 | 4.5 | 0 | 5 | 450 | 2250 | 5
259 |  | เข็ม Cutting Style 1500 / Tempra size 33 | โหล |  |  | 0 | 0 | 5 | 4.5 | 0 | 5 | 450 | 2250 | 5
260 |  | เข็ม Round Style 1512 / Tempra size 1 | โหล |  |  | 0 | 0 | 5 | 4.5 | 0 | 5 | 450 | 2250 | 5
261 |  | เข็ม Round Style 1512 / Tempra size 2 | โหล |  |  | 9 | 0 | 5 | 4.5 | 0 | 5 | 450 | 2250 | 5
262 |  | เข็ม Round Style 1512 / Tempra size 3 | โหล |  |  | 0 | 0 | 5 | 4.5 | 0 | 5 | 450 | 2250 | 5
263 |  | เข็ม Round Style 1512 / Tempra size 4 | โหล |  |  | 3 | 0 | 5 | 4.5 | 0 | 5 | 450 | 2250 | 5
264 |  | เข็ม Round Style 1512 / Tempra size 5 | โหล |  |  | 0 | 0 | 5 | 4.5 | 0 | 5 | 450 | 2250 | 5
265 |  | เข็ม Round Style 1512 / Tempra size 6 | โหล |  |  | 0 | 0 | 5 | 4.5 | 0 | 5 | 450 | 2250 | 5
266 |  | เข็ม Round Style 1512 / Tempra size 7 | โหล |  |  | 0 | 0 | 5 | 4.5 | 0 | 5 | 450 | 2250 | 5
267 |  | เข็ม Round Style 1512 / Tempra size 8 | โหล |  |  | 0 | 0 | 5 | 4.5 | 0 | 5 | 450 | 2250 | 5
268 |  | เข็ม Round Style 1512 / Tempra size 9 | โหล |  |  | 0 | 0 | 5 | 4.5 | 0 | 5 | 450 | 2250 | 5
269 |  | เข็ม Round Style 1512 / Tempra size 10 | โหล |  |  | 13 | 0 | 5 | 4.5 | 0 | 5 | 450 | 2250 | 5
270 |  | เข็ม Round Style 1512 / Tempra size 11 | โหล |  |  | 12 | 0 | 5 | 4.5 | 0 | 5 | 450 | 2250 | 5
271 |  | เข็ม Round Style 1512 / Tempra size 12 | โหล |  |  | 11 | 0 | 5 | 4.5 | 0 | 5 | 450 | 2250 | 5
272 |  | เข็ม Round Style 1512 / Tempra size 13 | โหล |  |  | 0 | 0 | 5 | 4.5 | 0 | 5 | 450 | 2250 | 5
273 |  | เข็ม Round Style 1512 / Tempra size 14 | โหล |  |  | 0 | 0 | 5 | 4.5 | 0 | 5 | 450 | 2250 | 5
274 |  | เข็ม Round Style 1512 / Tempra size 15 | โหล |  |  | 13 | 0 | 5 | 4.5 | 0 | 5 | 450 | 2250 | 5
275 |  | เข็ม Round Style 1512 / Tempra size 16 | โหล |  |  | 0 | 0 | 5 | 4.5 | 0 | 5 | 450 | 2250 | 5
276 |  | เข็ม Round Style 1512 / Tempra size 17 | โหล |  |  | 0 | 0 | 5 | 4.5 | 0 | 5 | 450 | 2250 | 5
277 |  | เข็ม Round Style 1512 / Tempra size 18 | โหล |  |  | 3 | 0 | 5 | 4.5 | 0 | 5 | 450 | 2250 | 5
278 |  | เข็ม Round Style 1512 / Tempra size 19 | โหล |  |  | 0 | 0 | 5 | 4.5 | 0 | 5 | 450 | 2250 | 5
279 |  | เข็ม Round Style 1512 / Tempra size 20 | โหล |  |  | 0 | 0 | 5 | 4.5 | 0 | 5 | 450 | 2250 | 5
280 |  | เข็ม Round Style 1512 / Tempra size 21 | โหล |  |  | 0 | 0 | 5 | 4.5 | 0 | 5 | 450 | 2250 | 5
281 |  | เข็ม Round Style 1512 / Tempra size 22 | โหล |  |  | 4 | 0 | 5 | 4.5 | 0 | 5 | 450 | 2250 | 5
282 |  | เข็ม Round Style 1512 / Tempra size 23 | โหล |  |  | 0 | 0 | 5 | 4.5 | 0 | 5 | 450 | 2250 | 5
283 |  | เข็ม Round Style 1790 / Tempra size 24 | โหล |  |  | 0 | 0 | 5 | 4.5 | 0 | 5 | 450 | 2250 | 5
284 |  | เข็ม Round Style 1790 / Tempra size 25 | โหล |  |  | 0 | 0 | 5 | 4.5 | 0 | 5 | 450 | 2250 | 5
285 |  | เข็ม Round Style 1790 / Tempra size 26 | โหล |  |  | 0 | 0 | 5 | 4.5 | 0 | 5 | 450 | 2250 | 5
286 |  | เข็ม Round Style 1790 / Tempra size 27 | โหล |  |  | 0 | 0 | 5 | 4.5 | 0 | 5 | 450 | 2250 | 5
287 |  | เข็ม Round Style 1790 / Tempra size 28 | โหล |  |  | 0 | 0 | 5 | 4.5 | 0 | 5 | 450 | 2250 | 5
288 |  | เข็ม Round Style 1790 / Tempra size 29 | โหล |  |  | 0 | 0 | 5 | 4.5 | 0 | 5 | 450 | 2250 | 5
289 |  | เข็ม Round Style 1790 / Tempra size 30 | โหล |  |  | 0 | 0 | 5 | 4.5 | 0 | 5 | 450 | 2250 | 5
290 |  | เข็ม Round Style 1790 / Tempra size 31 | โหล |  |  | 0 | 0 | 5 | 4.5 | 0 | 5 | 450 | 2250 | 5
291 |  | เข็ม Round Style 1790 / Tempra size 32 | โหล |  |  | 0 | 0 | 5 | 4.5 | 0 | 5 | 450 | 2250 | 5
292 |  | เข็ม Round Style 1790 / Tempra size 33 | โหล |  |  | 0 | 0 | 5 | 4.5 | 0 | 5 | 450 | 2250 | 5
293 |  | เข็ม Round เย็บHernia style 1790 size 5 mayo | โหล |  |  | 0 | 0 | 5 | 4.5 | 0 | 5 | 450 | 2250 | 5
294 |  | เข็ม Cutting ชนิดตรง | โหล |  |  | 0 | 0 | 5 | 12.5 | 8 | 5 | 450 | 2250 | 5
295 |  | เข็มเย็บแผลชนิด Round เย็บ Dura No.26 | โหล |  |  | 19 | 0 | 90 | 150 | 60 | 100 | 450 | 45000 | 50 | 50
|  | วัสดุพิเศษ LC (ชั้น 4) | [6 empty] | 0
296 |  | claw forceps (Endoclint) | ชิ้น |  |  | 34 |  | 5 | 5.4 | 0 | 2 | 6206 | 12412 | 2
297 |  | Ultra veress Intrasufflation Needle with Leur Lock | ชิ้น |  |  | 31 |  | 18 | 24 | 6 | 20 | 1605 | 32100 | 10 | 10
298 |  | เครื่องมือตัดต่อลำไส้อัติโนมัติขนาด60mm (Reloadable Linear Cutter with Safety lock out) | ชิ้น |  |  | 8 |  | 5 | 5.5 | 1 | 5 | 9630 | 48150 | 5
299 |  | เครื่องมือตัดต่อลำไส้อัติโนมัติขนาด100 mm (Reloadable Linear Cutter with Safety lock out) | ชิ้น |  |  | 6 |  | 5 | 4.5 | 0 | 5 | 9309 | 46545 | 5
300 |  | เครื่องมือตัดต่อลำไส้อัติโนมัติ ขนาด75 mm (Reloadable Linear Cutter with Safety lock out) | ชิ้น |  |  | 15 |  | 5 | 4.5 | 0 | 5 | 9309 | 46545 | 5
301 |  | เครื่องมือตัดต่อลำไส้อัติโนมัติ ขนาด 80 mm (Auto Suture Reloadable Stapler 3.8 mm | ชิ้น |  |  | 7 |  | 5 | 4.5 | 0 | 5 | 9630 | 48150 | 5
302 |  | เครื่องมือตัดลำไส้แบบโค้ง (Contour Curved Cutter Stapler) | ชิ้น |  |  | 4 |  | 5 | 4.5 | 0 | 3 | 14980 | 44940 | 3
303 |  | เครื่องมือต่อลำไส้อัติโนมัติแบบวงกลม (Curved Intraluminal Stapler)29 mm | ชิ้น |  |  | 29 |  | 135 | 135 | 0 | 86 | 14980 | 1288280 | 25 | 20 | 20 | 21
304 |  | เครื่องมือต่อลำไส้อัติโนมัติแบบวงกลม (Curved Intraluminal Stapler)25 mm | ชิ้น |  |  |  |  | 18 | 20 | 2 | 10 | 14980 | 149800 | 10
305 |  | ชุดผ่าตัดริดสีดวงทวารอัติโนมัติ ขนาด 33 mm | ชิ้น |  |  | 1 |  | 2 | 1.8 | 0 | 1 | 12840 | 12840 | 1
306 |  | ถุง remove gall bladder | ชิ้น |  |  | 41 |  | 90 | 160 | 70 | 200 | 300 | 60000 | 100 | 100
307 |  | Small clips (30 pcs / box) | กล่อง |  |  | 4 |  | 5 | 7.5 | 3 | 5 | 7000 | 35000 | 5
308 |  | Small / Medium clips (30 pcs / box) | กล่อง |  |  | 3 |  | 5 | 4.5 |  | 5 | 7000 | 35000 | 5
309 |  | Medium clips (30 pcs / box) | กล่อง |  |  | 4 |  | 5 | 5.5 | 1 | 5 | 7000 | 35000 | 5
310 |  | Electro Surgery Probe Pluss II Pistol Grip | ชิ้น |  |  |  |  | 9 | 25 | 16 | 10 | 6955 | 69550 | 10
311 |  | Curved Endo disector Monopolar Cautery 5mm | ชิ้น |  |  | 30 | 27 | 27 | 66 | 39 | 20 | 6527 | 130540 | 10 | 10
312 |  | Endo Shears/Curved Scissor c Monopolar Cautery | ชิ้น |  |  | 20 | 23 | 54 | 77 | 23 | 30 | 6527 | 195810 | 10 | 10 | 10
313 |  | Grasper forceps | ชิ้น |  |  | 34 | 33 | 135 | 137 | 2 | 60 | 6206 | 372360 | 20 | 20 | 20
314 |  | Disposable Trocar 10 - 12 mm | ชิ้น |  |  | 70 | 33 | 108 | 108 | 0 | 80 | 4066 | 325280 | 20 | 20 | 20 | 20
315 |  | Disposable Trocar 5 mm | ชิ้น |  |  | 64 | 21 | 108 | 114 | 6 | 80 | 4066 | 325280 | 20 | 20 | 20 | 20
316 |  | Endo Ligaclip, Medium - Large | ชิ้น |  |  | 45 | 45 | 180 | 198 | 18 | 90 | 6990 | 629100 | 30 | 20 | 20 | 20
317 |  | Endo Ligaclip , Large | ชิ้น |  |  |  |  | 45 | 51 | 6 | 30 | 7918 | 237540 | 10 | 10 | 10
318 |  | ไส้ตัดต่อลำไส้ขนาด 60 mm | ชิ้น |  |  | 99 | 36 | 108 | 142 | 34 | 60 | 3745 | 224700 | 30 | 30
319 |  | ไส้ตัดต่อลำไส้ขนาด 75 mm | ชิ้น |  |  | 74 | 75 | 117 | 117 | 0 | 60 | 3710 | 222600 | 30 | 30
320 |  | ไส้ตัดต่อลำไส้ขนาด 80 mm | ชิ้น |  |  | 138 | 76 | 270 | 294 | 24 | 100 | 3745 | 374500 | 40 | 40 | 20
321 |  | ไส้ตัดต่อลำไส้ขนาด 100 mm | ชิ้น |  |  | 50 | 28 | 180 | 210 | 30 | 80 | 3710 | 296800 | 40 | 40
322 |  | ไส้ตัวตัดลำไส้แบบโค้ง(Curved Cutter Stapler Reload) | ชิ้น |  |  | 110 | 43 | 90 | 110 | 20 | 83 | 7490 | 621670 | 21 | 20 | 20 | 22
323 |  | DST Series EEA 28 mm Singleuse stapler | [5 empty] | 27 | 27 | 0 | 5 | 11699.99 | 58499.95 | 5
324 |  | Ligasure Marryland JAW 23 cm | [5 empty] | 9 | 9 | 0 | 3 | 21400 | 64200 | 3
325 |  | Ligasure SmaLL JAW | [5 empty] | 9 | 9 | 0 | 3 | 21400 | 64200 | 3
326 |  | Endo 5 mm Applier | [7 empty] | 0 | 5 | 10700 | 53500 | 5
327 |  | Hemo-lock clips (Violet) | [8 empty] | 80 | 1500 | 120000 | 40 | 40
328 |  | Hemo-lock clips (Gold) | [8 empty] | 80 | 1500 | 120000 | 40 | 40
วัสดุพิเศษ ERCP/PTBD (ชั้น 4)
329 |  | Autotome | ชิ้น |  |  | 7 | 14 | 0 | 0 |  | 10 | 5885 | 58850 | 10
330 |  | Balloon extractor 15 mm | ชิ้น |  |  | 13 | 60 | 0 | 0 | 0 | 30 | 4601 | 138030 | 30
331 |  | CRE balloon 10 - 12 mm | ชิ้น |  |  | 7 | 10 | 0 | 0 |  | 10 | 7918 | 79180 | 10
332 |  | CRE balloon 12 - 15 mm | ชิ้น |  |  | 7 | 10 | 0 | 0 |  | 10 | 7918 | 79180 | 10
333 |  | CRE ballooon 15-18 mm ยาว 240 CM | ชิ้น |  |  |  | 5 | 0 | 0 |  | 10 | 7918 | 79180 | 10
334 |  | CRE balloon 18-20 mm ยาว 240 CM | ชิ้น |  |  |  | 5 | 0 | 3 | 3 | 10 | 7918 | 79180 | 10
335 |  | Guidewire 0.025" ยาว 450 cm | ชิ้น |  |  | 7 | 25 | 0 | 0 | 0 | 10 | 4800 | 48000 | 10
336 |  | Visiglide 2 straight 0.035 mm | ชิ้น |  |  |  | 3 | 0 | 1 | 1 | 5 | 7490 | 37450 | 5
337 |  | Navipro floppy wire 0.025 mm ยาว 260 ซม. | ชิ้น |  |  |  | 5 | 0 | 3 | 3 | 10 | 2247 | 22470 | 10
338 |  | Hydra jagwire 0.035 ยาว 450 straight | ชิ้น |  |  |  | 2 | 0 | 2 | 2 | 5 | 7276 | 36380 | 5
339 |  | Hurriacane balloon 10 mm | ชิ้น |  |  | 7 | 3 | 0 | 2 | 2 | 5 | 5885 | 29425 | 5
340 |  | Hurriacane balloon 8 mm | ชิ้น |  |  | 7 | 2 | 0 | 2 | 2 | 5 | 5885 | 29425 | 5
341 |  | Introducer 7 Fr | ชิ้น |  |  | 7 | 10 | 0 | 10 | 10 | 10 | 1712 | 17120 | 10
342 |  | Microknife XL | ชิ้น |  |  | 7 | 12 | 0 | 1 | 1 | 5 | 5243 | 26215 | 5
343 |  | Oasis stent introducer set 10 FR | ชิ้น |  |  | 7 | 12 | 0 | 2 | 2 | 5 | 3465 | 17325 | 5
344 |  | Pigtail plastic biliary stent 10 Fr 10 cm | ชิ้น |  |  | 13 | 20 | 0 | 6 | 6 | 10 | 1070 | 10700 | 10
345 |  | Pigtail plastic biliary stent 10 Fr 15 cm | ชิ้น |  |  | 13 | 20 | 0 | 5 | 5 | 10 | 1070 | 10700 | 10
346 |  | Pigtail plastic biliary stent 10 Fr 5 cm | ชิ้น |  |  | 13 | 15 | 0 | 10 | 10 | 10 | 1070 | 10700 | 10
347 |  | Pigtail plastic biliary stent 7 Fr 10 cm | ชิ้น |  |  | 13 | 15 | 0 | 5 | 5 | 10 | 1070 | 10700 | 10
348 |  | Pigtail plastic biliary stent 7 Fr 15 cm | ชิ้น |  |  | 13 | 10 | 0 | 8 | 8 | 10 | 1070 | 10700 | 10
349 |  | Pigtail plastic biliary stent 7 Fr 7 cm | ชิ้น |  |  |  | 10 | 0 | 0 | 0 | 10 | 1071 | 10710 | 10
350 |  | Pigtail plastic biliary stent 7 Fr 5 cm | ชิ้น |  |  | 13 | 10 | 0 | 5 | 5 | 40 | 1070 | 42800 | 40
351 |  | Rat tooth Forceps | ชิ้น |  |  | 7 | 1 | 0 | 0 | 0 | 5 | 14000 | 70000 | 5
352 |  | Lithotriptor (Olympus) | ชิ้น |  |  |  | 2 | 0 | 0 | 0 | 2 | 31000 | 62000 | 2
353 |  | Basket สาย one step | ชิ้น |  |  |  | 1 | 0 | 0 | 0 | 5 | 15600 | 78000 | 5
354 |  | Trapezoid basket 3 cm | ชิ้น |  |  | 7 | 4 | 0 | 2 | 2 | 10 | 9630 | 96300 | 10
355 |  | Basket 4 wire spiral retrieval | ชิ้น |  |  |  | 1 | 0 | 0 | 0 | 5 | 13000 | 65000 | 5
356 |  | Stone Basket 8 wire | ชิ้น |  |  |  | 1 | 0 | 0 | 0 | 5 | 12600 | 63000 | 5
357 |  | Dormia basket 4 wire reuse | ชิ้น |  |  |  | 1 | 0 | 1 | 1 | 5 | 15000 | 75000 | 5
358 |  | Dormia basket 4 wire single use | ชิ้น |  |  |  | 0 | 0 | 0 | 0 | 5 | 7500 | 37500 | 5
359 |  | Flower Stone Basket 8 wire reuse | ชิ้น |  |  |  | 0 | 0 | 0 | 0 | 5 | 15000 | 75000 | 5
360 |  | Flower Stone Basket 8 wire single use | ชิ้น |  |  |  | 0 | 0 | 0 | 0 | 5 | 7500 | 37500 | 5
361 |  | Sketer single step 8 Fr. | ชิ้น |  |  |  | 0 | 0 | 0 | 0 | 5 | 3000 | 15000 | 5
362 |  | Sketer single step 10 Fr. | ชิ้น |  |  |  | 0 | 0 | 0 | 0 | 5 | 3000 | 15000 | 5
363 |  | Sketer single step 12 Fr. | ชิ้น |  |  |  | 0 | 0 | 0 | 0 | 5 | 3000 | 15000 | 5
364 |  | PTBD drainage bag 600 cc | ชิ้น |  |  |  | 0 | 0 | 36 | 36 | 10 | 450 | 4500 | 10
365 |  | Sketer introducer set | ชิ้น |  |  |  | 0 | 0 | 0 | 0 | 5 | 4000 | 20000 | 5
366 |  | Shiba needle No 18 ยาว 15 cm. | ชิ้น |  |  |  | 0 | 0 | 0 | 0 | 10 | 500 | 5000 | 10
367 |  | Guidewire 0.035" ยาว 450 cm | ชิ้น |  |  | 23 | 41 | 0 | 6 | 6 | 51 | 4800 | 244800 | 20 | 31
368 |  | PTBD set | เส้น |  |  | 50 | 37 | 0 | 10 | 10 | 100 | 2461 | 246100 | 50 | 50
369 |  | Sphincterotome 30 mm | ชิ้น |  |  | 25 | 21 | 0 | 0 | 0 | 30 | 5243 | 157290 | 20 | 10
370 |  | Bipolar hemostatic probe (dual plug) | กล่อง |  |  | 0 | 0 | 0 | 0 | 0 | 1 | 49000 | 49000 | 1
371 |  | Endo Wing | กล่อง |  |  | 0 | 0 | 0 | 16 | 16 | 4 | 5350 | 21400 | 4
372 |  | Hemospray endoscopic hemostat 10 Fr. | ชิ้น |  |  | 0 | 0 | 0 | 0 | 0 | 4 | 19000 | 76000 | 4
373 |  | colonic stent (Metalic) | ชิ้น |  |  | 0 | 0 | 0 | 0 | 0 | 2 | 44000 | 88000 | 2
374 |  | Biliary stent (Metalic) | ชิ้น |  |  | 0 | 0 | 0 | 0 | 0 | 2 | 37000 | 74000 | 2
375 |  | Coagrasper สายคีบห้ามเลือด (Colonscopy) | ชิ้น |  |  | 0 | 0 | 0 | 0 | 0 | 4 | 8000 | 32000 | 4
376 |  | Dual knife มีดตัดแบบหัวหมูสำหรับ ESD | ชิ้น |  |  | 0 | 0 | 0 | 0 | 0 | 4 | 11200 | 44800 | 4
377 |  | washing pipe ชนิด reuse ยาว (Colonoscope) | ชิ้น |  |  | 0 | 0 | 0 | 0 | 0 | 4 | 5400 | 21600 | 4
378 |  | IT knife 2 มีดตัดเลาะ ESD insulated tip (colonoscope) | ชิ้น |  |  | 0 | 0 | 0 | 0 | 0 | 4 | 13000 | 52000 | 4
379 |  | IT knife nano มีดตัดเลาะ ESD insulated tip (colonoscope) | ชิ้น |  |  | 0 | 0 | 0 | 0 | 0 | 4 | 16000 | 64000 | 4
|  | หมวด GI SCOPE (EGD/COLONOSCOPY) (ชั้น 4) | [6 empty] | 0 |  |  |  | 0
380 |  | Achalasia balloon | ชิ้น |  |  | 0 | 0 | 5 | 4.5 | 0 | 5 | 13589 | 67945 | 5
381 |  | สายตัดชิ้นเนื้อกระเพาะอาหาร Jumbo (single use) | กล่อง |  |  |  | 10 | 9 | 17 | 8 | 10 | 25000 | 250000 | 10
382 |  | Grasping forcep alligator | ชิ้น |  |  |  | 5 | 9 | 9 | 0 | 10 | 28000 | 280000 | 10
383 |  | เข็มฉีด Colonoscope เบอร์ 23 ความยาว 2300 mm | ชิ้น |  |  | 20 | 30 | 45 | 45 | 0 | 50 | 1500 | 75000 | 50
384 |  | เข็มฉีด Colonoscope เบอร์ 25 ความยาว 2300 mm | ชิ้น |  |  | 21 | 20 | 45 | 45 | 0 | 50 | 1500 | 75000 | 50
385 |  | Rotatable snare | ชิ้น |  |  |  | 2 | 9 | 9 | 0 | 10 | 3745 | 37450 | 10
386 |  | ด้าม Polypectomy ชนิด Re use MH-264 | ชิ้น |  |  | 7 | 0 | 5 | 4.5 | 0 | 5 | 2700 | 13500 | 5
387 |  | Single use polypectomy snare length 230cm Loop 15 mm | กล่อง |  |  | 1 | 0 | 5 | 4.5 | 0 | 5 | 12000 | 60000 | 5
388 |  | Single use polypectomy snare length 2300 mm Loop 25 mm | กล่อง |  |  | 1 | 0 | 5 | 4.5 | 0 | 5 | 12000 | 60000 | 5
389 |  | Rotatable clip | ชิ้น |  |  | 0 | 0 | 5 | 4.5 | 0 | 5 | 18000 | 90000 | 5
390 |  | Sing use electrical hemostasis forceps working length 1600 mm (hot biopsy) | ชิ้น |  |  | 3 | 0 | 5 | 4.5 | 0 | 5 | 5600 | 28000 | 5
391 |  | Single use Electrosurgical hemostatic forceps 2300mm | ชิ้น |  |  | 7 | 0 | 9 | 9 | 0 | 10 | 6100 | 61000 | 5 | 5
392 |  | Reuseable rat grasping forceps with insulated caoting working length 2300 mm 2.8 mm | ชิ้น |  |  | 1 | 0 | 5 | 4.5 | 0 | 5 | 25000 | 125000 | 5
393 |  | Reuseable tripod grasping forceps length 2300 mm 2.8 mm | ชิ้น |  |  | 3 | 0 | 5 | 4.5 | 0 | 5 | 22000 | 110000 | 5
394 |  | Reuseable pentapod grasping forceps working legth 2300 mm 2.8 mm | ชิ้น |  |  | 4 | 0 | 5 | 4.5 | 0 | 5 | 22000 | 110000 | 5
395 |  | bipolar probe ขนาด 7 Fr. With injector Gold probe | ชิ้น |  |  | 3 | 0 | 5 | 4.5 | 0 | 5 | 10593 | 52965 | 5
396 |  | bipolar probe ขนาด 7 Fr. Without injector Gold probe | ชิ้น |  |  |  | 0 | 5 | 6.5 | 2 | 5 | 9095 | 45475 | 5
397 |  | bipolar probe ขนาด 10 Fr. With injector Gold probe | ชิ้น |  |  | 3 | 0 | 5 | 4.5 | 0 | 5 | 10593 | 52965 | 5
398 |  | bipolar probe ขนาด 10 Fr. Without injector Gold probe | ชิ้น |  |  |  | 0 | 5 | 5.5 | 1 | 5 | 9095 | 45475 | 5
399 |  | Reusable distal attachment (straight) | กล่อง |  |  |  | 0 | 3 | 2.7 | 0 | 3 | 6200 | 18600 | 3
400 |  | Reusable distal attachment ( oblique) | กล่อง |  |  |  | 0 | 5 | 9.5 | 5 | 5 | 6200 | 31000 | 5
401 |  | Reusable distal attachment (wide oblique) | กล่อง |  |  |  | 0 | 5 | 9.5 | 5 | 5 | 6200 | 31000 | 5
402 |  | Single use distal attachment ( soft wide oblique with rim) | กล่อง |  |  |  | 0 | 5 | 4.5 | 0 | 5 | 5000 | 25000 | 5
403 |  | Single use distal attachment ( soft straight) | กล่อง |  |  |  | 0 | 5 | 4.5 |  | 5 | 9000 | 45000 | 5
404 |  | Endo loop ligation device aapplicator working length 2300 mm 2.8 mm HX-20U-1.B | กล่อง |  |  | 1 | 1 | 5 | 4.5 |  | 5 | 14000 | 70000 | 5
405 |  | FG Handle MA -479 for endo loop | กล่อง |  |  | 1 | 1 | 5 | 7.5 | 3 | 5 | 2000 | 10000 | 5
406 |  | Endo loop openting width 30 mm MAJ-254 | กล่อง |  |  | 1 | 1 | 5 | 14.5 | 10 | 5 | 9000 | 45000 | 5
407 |  | Endo loop openting width 20 mm MAJ-340 | กล่อง |  |  | 1 | 1 | 5 | 14.5 | 10 | 5 | 8900 | 44500 | 5
408 |  | Reusable loop cutter | ชิ้น |  |  |  | 0 | 5 | 4.5 | 0 | 5 | 17000 | 85000 | 5
409 |  | สายจี้ APC for endoscope ห้ามเลือด | ชิ้น |  |  | 5 | 0 | 5 | 4.5 | 0 | 4 | 20000 | 80000 | 4
410 |  | สาย Adaptor APC | ชิ้น |  |  |  | 1 | 5 | 4.5 | 0 | 5 | 15000 | 75000 | 5
411 |  | อุปกรณ์ดักชิ้นเนื้อ(Suction poly trap ) | กล่อง |  |  | 3 | 0 | 5 | 25.5 | 21 | 5 | 4800 | 24000 | 5
412 |  | จุก Air water | ชิ้น |  |  | 0 | 5 | 5 | 11.5 | 7 | 5 | 3900 | 19500 | 5
413 |  | จุก Suction | ชิ้น |  |  | 5 | 5 | 5 | 10.5 | 6 | 5 | 3400 | 17000 | 5
414 |  | Instrument channel water tube MAJ-1607 | กล่อง |  |  | 3 | 0 | 5 | 34.5 | 30 | 5 | 11000 | 55000 | 5
415 |  | Instrument channel water tube MAJ-1606 | กล่อง |  |  | 3 | 0 | 5 | 4.5 | 0 | 5 | 7600 | 38000 | 5
416 |  | single use cleansing for TJF-Q180 50 ชิ้น/pack MAJ-1888 | กล่อง |  |  |  | 0 | 2 | 1.8 | 0 | 2 | 2800 | 5600 | 2
417 |  | single use cleansing combination brush BW-412T | กล่อง |  |  |  | 0 | 4 | 3.6 | 0 | 4 | 11000 | 44000 | 4
418 |  | single use cleansing for TJF-Q150 แบบแปรงสีฟัน | กล่อง |  |  |  | 0 | 4 | 3.6 | 0 | 4 | 2800 | 11200 | 4
419 |  | ชุดบันทึกข้อมูลควบคุมด้วยเท้า Endo smart 1 ปุ่ม | ชุด |  |  | 3 | 1 | 1 | 0.9 | 0 | 1 | 2200 | 2200 | 1
420 |  | สายสัญญาณวิดีโอ Endo smart ชุดบน |  |  |  |  | 1 | 1 | 0.9 | 0 | 1 | 3300 | 3300 | 1
เครื่องมือแผนกศัลยกรรม (ชั้น 4)
421 |  | Wire scissor ด้ามทอง | ชิ้น |  |  | 0 | 0 | 0 | 0 | 0 | 3 | 6300 | 18900 | 3
422 |  | St.Marks pelvis retractors, 130 x 60 mm | ชิ้น |  |  | 0 | 0 | 0 | 0 | 0 | 1 | 15515 | 15515 | 1
423 |  | St.Marks pelvis retractors, 180 x 60 mm | ชิ้น |  |  | 0 | 0 | 0 | 0 | 0 | 1 | 15515 | 15515 | 1
424 |  | Pool suction Tube | ชิ้น |  |  | 0 | 0 | 0 | 0 | 0 | 10 | 2090 | 20900 | 10
425 |  | เครื่องมือถ่างขยายปากแผล 14.1 cm x 14.1 | ชุด |  |  |  | 5 | 3 | 3 |  | 10 | 3800 | 38000 | 10
426 |  | ตะขอเกี่ยวปากแผลแบบคมชนิดยืดหยุ่นได้ | ชุด |  |  |  | 5 | 3 | 3 |  | 10 | 3800 | 38000 | 10
427 |  | Abdominal ring | ชิ้น |  |  |  |  | 0 | 0 |  | 1 | 40000 | 40000 | 1
428 |  | ด้ามมีด Skin graft | ชิ้น |  |  |  |  | 0 | 0 |  | 2 | 30000 | 60000 | 2
เครื่องมือแผนกหู คอ จมูก (ชั้น 4)
429 |  | Suction tonsill | ชิ้น |  |  | 0 | 0 | 0 | 0 | 0 | 5 | 2960 | 14800 |  | 5
430 |  | Nasal Forceps size 2 11 cms | ชิ้น |  |  | 0 | 0 | 0 | 0 | 0 | 2 | 13370 | 26740 |  | 2
431 |  | Nasal Forceps 45 º size 2 11 cms | ชิ้น |  |  | 0 | 0 | 0 | 0 | 0 | 2 | 15000 | 30000 |  | 2
432 |  | Nasal Dressing Forceps 11 cms | ชิ้น |  |  | 0 | 0 | 0 | 0 | 0 | 2 | 9070 | 18140 |  | 2
433 |  | Nasal cutting forcep (Punch) เล็ก | ชิ้น |  |  | 0 | 0 | 0 | 0 | 0 | 2 | 22000 | 44000 |  | 2
434 |  | Nasal cutting forcep (Punch) ใหญ่ | ชิ้น |  |  | 0 | 0 | 0 | 0 | 0 | 2 | 22000 | 44000 |  | 2
435 |  | Rigid Suction tube,W.leught 55 cm รหัส 10383 ENT | ชิ้น |  |  | 0 | 0 | 0 | 0 | 0 | 2 | 3410 | 6820 |  | 2
436 |  | หัวจี้ในจมูก | ชิ้น |  |  | 0 | 0 | 0 | 0 | 0 | 2 | 9780 | 19560 |  | 2
437 |  | หัวจี้ Bipolar | ชิ้น |  |  | 0 | 0 | 0 | 0 | 0 | 1 | 30000 | 30000 |  | 1
438 |  | Prismatic light deflectot | ชิ้น |  |  |  | 0 | 0 | 0 | 0 | 2 | 19900 | 39800 |  | 2
439 |  | Adenoid curretted ตัวใหญ่ | ชิ้น |  |  |  | 0 | 2 | 2 | 0 | 2 | 6300 | 12600 |  | 2
440 |  | Negus tonsillen forceps curved | ชิ้น |  |  |  |  | 2 | 2 | 0 | 5 | 2690 | 13450 |  | 5
441 |  | Negus tonsillen forceps Full curved | ชิ้น |  |  |  |  | 2 | 2 | 0 | 5 | 2830 | 14150 |  | 5
เครื่องมือแผนกศัลยกรรมระบบประสาท (ชั้น 4)
442 |  | Adson Cerebellar retractors | ชิ้น |  |  | 0 | 5 | 0 | 0 | 0 | 2 | 22000 | 44000 | 2
443 |  | Jamision Scissors 7 " | ชิ้น |  |  | 0 | 5 | 5 | 4.5 | 0 | 1 | 7800 | 7800 | 1
444 |  | Subcutaneous catherter passer small 38 cms | ชิ้น |  |  | 0 | 0 | 0 | 0 | 0 | 5 | 13000 | 65000 | 5
445 |  | Legend footed 8 cm. 2.3 mm taper | ชิ้น |  |  | 0 | 0 | 0 | 0 | 0 | 20 | 3852 | 77040 | 10 | 10
446 |  | Legend footed 8 cm. 2.3 mm spiral | ชิ้น |  |  | 0 | 0 | 0 | 0 | 0 | 20 | 3852 | 77040 | 10 | 10
447 |  | Legend footed 8 cm. 1.5 mm | ชิ้น |  |  | 0 | 0 | 0 | 0 | 0 | 10 | 3852 | 38520 | 10
448 |  | Legend ball 10 cm. 3 mm | ชิ้น |  |  | 0 | 0 | 0 | 0 | 0 | 10 | 4280 | 42800 | 10
449 |  | Legend ball 10 cm. 4 mm | ชิ้น |  |  | 0 | 0 | 0 | 0 | 0 | 10 | 4280 | 42800 | 10
450 |  | Legend ball 10 cm. 5 mm | ชิ้น |  |  | 0 | 0 | 0 | 0 | 0 | 10 | 4280 | 42800 | 10
451 |  | Legend ball 10 cm. 6 mm | ชิ้น |  |  | 0 | 0 | 0 | 0 | 0 | 10 | 4280 | 42800 | 10
452 |  | Legend diamond 10 cm. 4 mm | ชิ้น |  |  | 0 | 0 | 0 | 0 | 0 | 5 | 4600 | 23000 | 5
453 |  | Legend diamond 10 cm. 5 mm | ชิ้น |  |  | 0 | 0 | 0 | 0 | 0 | 5 | 4600 | 23000 | 5
454 |  | Flame Shape Cutter Ø 6,4 mm | ชิ้น |  |  | 0 | 0 | 0 | 0 | 0 | 4 | 19499 | 77996 | 4
455 |  | Diamond Ball Tip Cutter Ø 3,3 mm | ชิ้น |  |  | 0 | 0 | 0 | 0 | 0 | 4 | 15696 | 62784 | 4
456 |  | Round Fluted Burr shart 2.00 mm | ชิ้น |  |  | 0 | 0 | 0 | 0 | 0 | 4 | 17526 | 70104 | 4
457 |  | Round Fluted Burr shart 3.00 mm | ชิ้น |  |  |  | 0 | 0 | 0 | 0 | 4 | 5200 | 20800 | 4
458 |  | Round Fluted Burr shart 4.00 mm | ชิ้น |  |  |  | 0 | 0 | 0 | 0 | 4 | 5200 | 20800 | 4
459 |  | Round Fluted Burr shart 5.00 mm | ชิ้น |  |  |  | 0 | 0 | 0 | 0 | 4 | 5200 | 20800 | 4
460 |  | Round Fluted Burr shart 6.00 mm | ชิ้น |  |  |  | 0 | 0 | 0 | 0 | 4 | 5200 | 20800 | 4
461 |  | Fluted Ball Tip Cutter Ø 7,9 mm | ชิ้น |  |  | 0 | 0 | 0 | 0 | 0 | 4 | 9931 | 39724 | 4
462 |  | Diamond ball tip ,medium ขนาดต่างๆ | ชิ้น |  |  | 0 | 0 | 0 | 0 | 0 | 4 | 15696 | 62784 | 4
463 |  | Fluted ball tip,medium ขนาดต่างๆ | ชิ้น |  |  | 0 | 0 | 0 | 0 | 0 | 4 | 15696 | 62784 | 4
464 |  | High speed cutter,spiral medium | ชิ้น |  |  | 0 | 2 | 0 | 0 | 0 | 4 | 19499 | 77996 | 4
465 |  | Craniotome perforate 14 mm | ชิ้น |  |  | 0 | 3 | 15 | 15 | 0 | 20 | 6800 | 136000 | 10 | 10
466 |  | Neuro cutter medium,dia 1.8 mm | ชิ้น |  |  | 0 | 0 | 0 | 0 | 0 | 4 | 20594 | 82376 | 4
467 |  | Neuro diamond medium ขนาดต่างๆ | ชิ้น |  |  | 0 | 0 | 0 | 0 | 0 | 4 | 15696 | 62784 | 4
468 |  | Medium nose piece,straight 70 mm | ชิ้น |  |  | 0 | 0 | 0 | 0 | 0 | 1 | 49261 | 49261 | 1
469 |  | Twist Drill | ชิ้น |  |  |  | 2 | 0 | 0 | 0 | 10 | 3400 | 34000 | 10
470 |  | Hoen nerve hook STR | ชิ้น |  |  | 0 | 0 | 0 | 0 | 0 | 4 | 2739.2 | 10956.8 | 4
471 |  | Micro kerrison rong. 7" 40° ang 1 mm | ชิ้น |  |  | 0 | 0 | 0 | 0 | 0 | 4 | 2739.2 | 10956.8 | 4
472 |  | Micro kerrison rong. 7" 40° ang 2 mm | ชิ้น |  |  | 0 | 0 | 0 | 0 | 0 | 4 | 17120 | 68480 | 4
473 |  | Micro kerrison rong. 7" 40° ang 3 mm | ชิ้น |  |  | 0 | 0 | 0 | 0 | 0 | 4 | 17120 | 68480 | 4
474 |  | Micro kerrison rong. 7" 90° up 1 mm | ชิ้น |  |  | 0 | 0 | 0 | 0 | 0 | 4 | 25640 | 102560 | 4
475 |  | Micro kerrison rong. 7" 90° up 2 mm | ชิ้น |  |  | 0 | 0 | 0 | 0 | 0 | 4 | 23540 | 94160 | 4
476 |  | Micro kerrison rong. 7" 90° up 3 mm | ชิ้น |  |  | 0 | 0 | 0 | 0 | 0 | 4 | 23540 | 94160 | 4
477 |  | Spinal fusion curette ang. ทุกขนาด | ชิ้น |  |  | 0 | 0 | 0 | 0 | 0 | 4 | 4280 | 17120 | 4
478 |  | Spinal fusion curette ตรง ทุกขนาด | ชิ้น |  |  | 0 | 0 | 0 | 0 | 0 | 4 | 4066 | 16264 | 4
479 |  | หัวกรอทรงกลม (Ball Fluted) ทุกขนาด | ชิ้น |  |  | 0 | 0 | 0 | 0 | 0 | 4 | 4700 | 18800 | 4
480 |  | หัวกรอทรงไม้ขีดแบบละเอียด (Ball Diamond) ทุกขนาด | ชิ้น |  |  | 0 | 0 | 0 | 0 | 0 | 4 | 4700 | 18800 | 4
481 |  | หัวตัดแบบ Tapered ปลายหัวตัด | ชิ้น |  |  | 0 | 0 | 0 | 0 | 0 | 4 | 4200 | 16800 | 4
482 |  | Crani-A Adlt cranitome Attachment | ชิ้น |  |  | 0 | 0 | 0 | 0 | 0 | 2 | 32100 | 64200 | 2
483 |  | A-CRN 1.85 mm x 16 mm Fluted Router | ชิ้น |  |  | 0 | 3 | 0 | 0 | 0 | 5 | 4263 | 21315 | 5
484 |  | Forceps cush / Bayonet 7.5 " | ชิ้น |  |  |  | 0 | 0 | 0 | 0 | 3 | 15000 | 45000 | 3
485 |  | Beyer bone rongeur carred 7" | ชิ้น |  |  |  | 2 | 0 | 0 | 0 | 2 | 38000 | 76000 | 2
486 |  | Weitluner retractor shalf ยาว 11 cms | ชิ้น |  |  |  | 0 | 0 | 0 | 0 | 2 | 8700 | 17400 | 2
487 |  | Weitluner retractor blunt ยาว 11 cms | ชิ้น |  |  |  | 0 | 0 | 0 | 0 | 2 | 8700 | 17400 | 2
488 |  | Bipolar forceps 1.5 mm | ชิ้น |  |  |  | 0 | 0 | 0 | 0 | 5 | 19000 | 95000 | 5
489 |  | stille ronger flat jaw | ชิ้น |  |  |  | 0 | 0 | 0 | 0 | 2 | 25000 | 50000 | 2
490 |  | Bone currettage หัว Angle No.0 | ชิ้น |  |  |  | 0 | 0 | 0 | 0 | 2 | 18000 | 36000 | 2
491 |  | Bone currettage หัว Angle No.00 | ชิ้น |  |  |  | 0 | 0 | 0 | 0 | 2 | 18000 | 36000 | 2
492 |  | Bone currettage หัว Angle No.000 | ชิ้น |  |  |  | 0 | 0 | 0 | 0 | 2 | 18000 | 36000 | 2
493 |  | Penfield dissector No.1 | ชิ้น |  |  |  | 0 | 0 | 0 | 0 | 2 | 26000 | 52000 | 2
494 |  | Hone nerre hook STR | ชิ้น |  |  |  | 0 | 0 | 0 | 0 | 2 | 4000 | 8000 | 2
495 |  | Frazier ventricular needle | ชิ้น |  |  |  | 0 | 0 | 0 | 0 | 2 | 6500 | 13000 | 2
496 |  | Micro kerrision rong 7 "40 ◦ ang 1 mm | ชิ้น |  |  |  | 0 | 0 | 0 | 0 | 2 | 23000 | 46000 | 2
497 |  | Micro kerrision rong 7 "40 ◦ ang 2 mm | ชิ้น |  |  |  | 0 | 0 | 0 | 0 | 2 | 23000 | 46000 | 2
498 |  | Micro kerrision rong 7 "40 ◦ ang 3 mm | ชิ้น |  |  |  | 0 | 0 | 0 | 0 | 2 | 23000 | 46000 | 2
|  | เครื่องมือแผนกศัลยกรรมเด็ก (ชั้น 4) | [10 empty] | 0
499 |  | Flexible screen |  |  |  |  | 0 | 0 | 0 | 0 | 2 | 25000 | 50000 | 2
500 |  | lone star retractor + hook |  |  |  |  | 0 | 0 | 0 | 0 | 2 | 15000 | 30000 | 2
501 |  | supercut scissor 6 นิ้ว |  |  |  |  | 0 | 0 | 0 | 0 | 2 | 7800 | 15600 | 2
502 |  | Rib Retractor เล็ก |  |  |  |  | 0 | 0 | 0 | 0 | 1 | 30000 | 30000 | 1
503 |  | Rib Retractor กลาง |  |  |  |  | 0 | 0 | 0 | 0 | 1 | 40000 | 40000 | 1
504 |  | Russion forceps 15 cm |  |  |  |  | 0 | 0 | 0 | 0 | 4 | 7000 | 28000 | 4
505 |  | Fine forceps (nontooth) |  |  |  |  | 0 | 0 | 0 | 0 | 2 | 4000 | 8000 | 2
506 |  | Right Angle 18 cm | [5 empty] | 0 | 0 | 0 | 6 | 1800 | 10800 | 6
เครื่องมือแผนกศัลยกรรมระบบทางเดินปัสสาวะ (ชั้น 4)
507 |  | หม้อน้ำ Cystoscope ขนาดบรรจุ 6 ลิตร พร้อมเสาแขวน | [5 empty] | 0 | 0 | 0 | 2 | 15000 | 30000 | 2
508 |  | Luer-look tube connector (ก๊อกน้ำ) | [5 empty] | 0 | 0 | 0 | 5 | 2900 | 14500 | 5
509 |  | Sheath 17 Fr. | [5 empty] | 0 | 0 | 0 | 1 | 35000 | 35000 | 1
510 |  | Sheath 21 Fr. | [5 empty] | 0 | 0 | 0 | 1 | 35000 | 35000 | 1
511 |  | Tray พลาสติกนึ่งฆ่าเชื้อโรคอบแก๊สได้ ยาว 90-100 cm ลึก 145-160 mm | [5 empty] | 0 | 0 | 0 | 1 | 16000 | 16000 | 1
512 |  | Fonign body forceps 7 Fr. | [5 empty] | 0 | 0 | 0 | 1 | 40000 | 40000 | 1
513 |  | Grasping forceps for URS 4 Fr. | [5 empty] | 0 | 0 | 0 | 1 | 40000 | 40000 | 1
514 |  | Ncircle tiphes stone basket 2.2 Fr./115 cm /8 mm | [5 empty] | 0 | 0 | 0 | 1 | 12000 | 12000 | 1
515 |  | Ncircle tiphes stone basket 3 Fr./115 cm /8 mm | [5 empty] | 0 | 0 | 0 | 3 | 7900 | 23700 | 3
516 |  | Cone Tip Ureteral cathter 5 Fr. | [5 empty] | 0 | 0 | 0 | 5 | 650 | 3250 | 5
517 |  | Grasping forceps for URS 5 Fr. | [5 empty] | 0 | 0 | 0 | 1 | 15000 | 15000 | 1
518 |  | Grasping forceps สำหรับกล้อง Nephroscope | [5 empty] | 0 | 0 | 0 | 1 | 26000 | 26000 | 1
519 |  | Ultrasonic probe 3.8 mm | [5 empty] | 0 | 0 | 0 | 3 | 8000 | 24000 | 3
520 |  | Foley cathter guide wire curve 455 mm | [5 empty] | 0 | 0 | 0 | 10 | 1800 | 18000 | 10
521 |  | Fine nontooth forceps 20 cm | [5 empty] | 0 | 0 | 0 | 3 | 2200 | 6600 | 3
522 |  | Needle holder ปากเล็ก 20.5 cm | [5 empty] | 0 | 0 | 0 | 2 | 13200 | 26400 | 2
หมวด Implant Plastic (ชั้น 4)
523 |  | 3 CM.Straight (3/32") SLEEVE | ชิ้น |  |  |  |  | 10 | 10 | 0 | 5 | 3500 | 17500 | 5
524 |  | ลวดมัดฟัน เบอร์ 24 ยาว 60 mm | ม้วน |  |  | 3 | 2 | 0 | 0 | 0 | 5 | 600 | 3000 | 5
525 |  | ลวดมัดฟัน เบอร์ 25 ยาว 70 mm | ม้วน |  |  | 3 | 2 | 0 | 0 | 0 | 5 | 650 | 3250 | 5
526 |  | ลวดมัดฟัน เบอร์ 26 ยาว 90 mm | ม้วน |  |  | 0 | 2 | 0 | 0 | 0 | 5 | 850 | 4250 | 5
527 |  | Arch bar | ม้วน |  |  | 20 | 12 | 30 | 30 | 0 | 30 | 1600 | 48000 | 30
528 |  | Titanium Miniplate 16 Hole - Rigid | แผ่น |  |  |  | 40 | 45 | 45 | 0 | 50 | 1600 | 80000 | 50
529 |  | Titanium Miniscrew 2.0 x 5 mm | ชิ้น |  |  |  | 50 | 180 | 180 | 0 | 300 | 260 | 78000 | 300
530 |  | Titanium Miniscrew 2.0 x 6 mm | ชิ้น |  |  |  | 50 | 180 | 180 | 0 | 300 | 280 | 84000 | 300
531 |  | Titanium Miniscrew 2.0 x 8 mm | ชิ้น |  |  |  | 50 | 180 | 180 | 0 | 300 | 280 | 84000 | 300
532 |  | Titanium Miniscrew 2.0 x 10 mm | ชิ้น |  |  |  | 50 | 180 | 180 | 0 | 300 | 280 | 84000 | 300
533 |  | Titanium Miniscrew 2.0 x 12 mm | ชิ้น |  |  |  | 50 | 180 | 180 | 0 | 300 | 290 | 87000 | 300
534 |  | Titanium mesh plate 0.2 mm thick 99 x 74 mm | แผ่น |  |  |  |  | 0 | 10 | 0 | 10 | 7000 | 70000 | 10
535 |  | Titanium straight plate 12 holes,0.6t | แผ่น | [7 empty] | 10 | 2800 | 28000 | 10
536 |  | Titanium Miniscrew 1.6 x 4 mm | ชิ้น | [7 empty] | 100 | 360 | 36000 | 100
537 |  | Titanium Miniscrew 1.6 x 5 mm | ชิ้น | [7 empty] | 100 | 360 | 36000 | 100
538 |  | Titanium Miniscrew 1.6 x 6 mm | ชิ้น | [7 empty] | 100 | 360 | 36000 | 100
539 |  | Titanium Miniscrew 1.6 x 8 mm | ชิ้น | [7 empty] | 100 | 380 | 38000 | 100
540 |  | Titanium Miniscrew 1.6 x 10 mm | ชิ้น | [7 empty] | 100 | 390 | 39000 | 100
หมวดวัสดุพิเศษทำผ่าตัด LAP
541 |  | EGIA45AVM EGIA 45 ARTIC VASC MED SULU | ชิ้น |  |  |  | 7 | 36 | 36 | 0 | 26 | 10700 | 278200 | 26
542 |  | EGIA60AVM EGIA 60 ARTIC VASC MED SULU | ชิ้น |  |  |  | 7 | 36 | 36 | 0 | 26 | 10700 | 278200 | 26
543 |  | BOWEL CLAMP เครื่องมือช่วยจับเนื้อเยื่อ ขนาด 5 มม. จำนวน 1 ชุด ประกอบด้วย 1. ปากจับชิ้นเนื้อ 1 ชิ้น 2. ปลอกสำหรับปากจับชิ้นเนื้อ 1 ชิ้น | ชุด |  |  |  | 1 | 1 | 0.9 | 0 | 1 | 34240 | 34240 | 1
544 |  | GRASPER เครื่องมือช่วยจับเนื้อเยื่อ ขนาด 5 มม. จำนวน 1 ชุด ประกอบด้วย 1. ปากจับชิ้นเนื้อ 1 ชิ้น 2. ปลอกสำหรับปากจับชิ้นเนื้อ 1 ชิ้น | ชุด |  |  |  | 1 | 1 | 0.9 | 0 | 1 | 47508 | 47508 | 1
545 |  | DISSECT เครื่องมือปากคีบชนิดปลายเรียวโค้ง ขนาด 5 มม. จำนวน 1 ชุด ประกอบด้วย 1. ปากคีบชนิดปลายเรียวโค้ง 1 ชิ้น 2. ปลอกสำหรับปากจับชิ้นเนื้อ 1 ชิ้น 3. ด้ามจับ 1 ชิ้น | ชุด |  |  |  | 1 | 1 | 0.9 | 0 | 1 | 47508 | 47508 | 1
546 |  | SHEAR กรรไกรปลายโค้ง ขนาด 5 มม. จำนวน 1 ชุด ประกอบด้วย 1.กรรไกรปลายโค้ง 1 ชิ้น 2. ปลอกสำหรับปากจับชิ้นเนื้อ 1 ชิ้น 3. ด้ามจับ 1 ชิ้น | ชุด |  |  |  | 1 | 1 | 0.9 | 0 | 1 | 47609.32 | 47609.32 | 1
547 |  | NEEDLE HOLDERเครื่องมือจับเข็มด้วยการผ่าตัดผ่านกล้อง ขนาด 5 มม. จำนวน 1 คู่ ประกอบด้วย 1.เครื่องมือจับเข็มด้วยการผ่าตัดผ่านกล้องด้านขวา 2. เครื่องมือจับเข็มด้วยการผ่าตัดผ่านกล้องด้านซ้าย | ชุด |  |  |  | 1 | 1 | 0.9 | 0 | 1 | 85600 | 85600 | 1
548 |  | Chromic surgitie 053 cm | ชิ้น |  |  |  | 10 | 9 | 9 | 0 | 10 | 1070 | 10700 | 10
35000000
ห้องผ่าตัด ชั้น 5
ไหมเย็บแผนกสูตินรีเวช (ชั้น 5)
549 |  | Catgut Chrom No.0 HR 375 ® 37 mm | โหล | 12 | ชิ้น | 30 | 45 | 50 | 40 | 0 | 40 | 416.23 | 16649.2 | 20 |  | 20
550 |  | Catgut Chrom No.2/0 HR 37 | โหล | 12 | ชิ้น | 5 | 5 | 5 | 10 | 0 | 10 | 416.23 | 4162.3 | 10
551 |  | Plain No. 0 Non - Needled ยาว 150 cm | โหล | 12 | ชิ้น | 86 | 103 | 103 | 120 | 10 | 120 | 470.8 | 56496 | 60 |  | 60
552 |  | Plain No. 2/0 ® 48 ยาว 75 cm | โหล | 12 | ชิ้น | 112 | 134 | 134 | 30 | 5 | 60 | 556.4 | 33384 | 30 |  | 30
553 |  | Surgicel Fibrillar 1" x 2" (2.5 x 5. 1 cm ) | กล่อง | 10 | ชิ้น | 3 | 4 | 4 | 4 | 0 | 2 | 11770 | 23540 | 2
554 |  | Surgicel Fibrillar 2" x 4" (5.1 x 10.2 cm ) | กล่อง | 10 | ชิ้น | 4 | 5 | 5 | 6 | 0 | 2 | 22470 | 44940 | 2
555 |  | Safil No.3/0 เข็มตรง © 60 cm | โหล | 36 | ชิ้น | 48 | 90 | 60 | 30 | 0 | 60 | 1445.5 | 86730 | 30 |  | 30
556 |  | Safil No.1 HR 40 S ® 90 cm | โหล | 36 | ชิ้น | 180 | 200 | 360 | 90 | 6 | 120 | 963 | 115560 | 60 |  | 60
|  | วัสดุการแพทย์แผนกสูตินรีเวช (ชั้น 5) | [10 empty] | 0
557 |  | Monsel's Solution | ขวด | 1 | ขวด |  | 0 | 0 | 1 | 0 | 1 | 8500 | 8500 | 1
558 |  | 1790 Mayo Catgut Trocar Point 1/2 Circle Ordinary eye No.4 | โหล |  | ชิ้น |  |  |  | 20 | 0 | 10 | 500 | 5000 | 10
559 |  | 1512 Round Bodied 1/2 Cirdle Taper Point Sping eye No.12 | โหล |  | ชิ้น |  |  |  | 5 | 0 | 5 | 375 | 1875 | 5
560 |  | 1512 Round Bodied 1/2 Cirdle Taper Point Sping eye No.15 | โหล |  | ชิ้น |  |  |  | 5 | 0 | 5 | 375 | 1875 | 5
561 |  | Staratafix Spiral PGA - PCL ( V - Lock ) | เส้น |  | เส้น |  |  |  | 5 | 0 | 5 | 1400 | 7000 | 5
562 |  | Surgiflo with Thrombin Kit | ชิ้น |  | ชิ้น |  |  |  | 5 | 0 | 5 | 9000 | 45000 | 5
563 |  | Surgicel Snow 2.5 cm x 5 cm | กล่อง |  | กล่อง |  |  |  | 2 | 0 | 2 | 16500 | 33000 | 2
564 |  | Surgicel NU - KNIT 1 x 1 | กล่อง |  | กล่อง |  |  |  | 2 | 0 | 2 | 12000 | 24000 | 2
565 |  | Surgicel NU - KNIT Hemostat 7.6 x 10.2 cm | กล่อง |  | กล่อง |  |  |  | 2 | 0 | 2 | 15000 | 30000 | 2
|  | เครื่องมือผ่าตัด แผนกสูตินรีเวช (ชั้น 5) | [10 empty] | 0
566 |  | ชุด TG-MET Vaginal Tube SAT B |  |  | ชิ้น | 1 | 1 | 2 | 4 | 1 | 1 | 4200 | 4200 | 1
567 |  | ชุด TG-MET Vaginal Tube SAT B-SS |  |  | ชิ้น | 1 | 1 | 2 | 4 | 1 | 1 | 1875 | 1875 | 1
568 |  | ชุด TG-MET Vaginal Tube SAT B-S |  |  | ชิ้น | 2 | 2 | 3 | 4 | 0 | 1 | 1875 | 1875 | 1
569 |  | ชุด TG-MET Vaginal Tube SAT B-M |  |  | ชิ้น | 3 | 2 | 2 | 4 | 1 | 1 | 1875 | 1875 | 1
570 |  | ชุด TG-MET Vaginal Tube SAT B-L |  |  | ชิ้น | 1 | 1 | 2 | 4 | 1 | 1 | 1875 | 1875 | 1
571 |  | ชุด TG-MET Trocar 001 |  |  | ชิ้น | 10 | 9 | 10 | 20 | 2 | 10 | 825 | 8250 |  | 10
572 |  | ชุด TG-MET Trocar 002 |  |  | ชิ้น | 10 | 8 | 9 | 20 | 2 | 10 | 900 | 9000 |  | 10
573 |  | ชุด TG-MET Trocar Canular 001 |  |  | ชิ้น | 9 | 10 | 8 | 20 | 2 | 5 | 375 | 1875 |  | 5
574 |  | ชุด TG-MET Trocar Canular 002 |  |  | ชิ้น | 9 | 10 | 8 | 20 | 2 | 5 | 450 | 2250 |  | 5
575 |  | Verres Needle 6 " |  |  | ชิ้น |  |  |  | 1 | 0 | 1 | 6300 | 6300 | 1
576 |  | Trocar With Sleeve 10 mm |  |  | ชิ้น |  |  |  | 1 | 0 | 1 | 26000 | 26000 | 1
577 |  | Insert Grasping Forceps 5 mm (ปากเป็ด) |  |  | ชิ้น |  |  |  | 2 | 0 | 2 | 18000 | 36000 | 2
578 |  | Insert Grasping Forceps 5 mm (ปากจะเข้) |  |  | ชิ้น |  |  |  | 1 | 0 | 1 | 18000 | 18000 | 1
579 |  | Insert Allis Forcep 5 mm |  |  | ชิ้น |  |  |  | 1 | 0 | 1 | 18000 | 18000 | 1
580 |  | Insert Claw Forcep 5 mm |  |  | ชิ้น |  |  |  | 1 | 0 | 1 | 18000 | 18000 | 1
581 |  | Insert Dissecting 5 mm |  |  | ชิ้น |  |  |  | 1 | 0 | 1 | 18000 | 18000 | 1
582 |  | Suction Irrigate Tube |  |  | ชิ้น |  |  |  | 2 | 0 | 2 | 21300 | 42600 | 2
583 |  | Coagulating Shaped |  |  | ชิ้น |  |  |  | 1 | 0 | 1 | 10900 | 10900 | 1
584 |  | Plastic Handle (ด้ามสีดำ) |  |  | ชิ้น |  |  |  | 3 | 0 | 2 | 14000 | 28000 | 2
585 |  | Mental Outer Sheaths |  |  | ชิ้น |  |  |  | 1 | 0 | 1 | 11200 | 11200 | 1
586 |  | Mental Outer Sheaths Insulate 36 mm |  |  | ชิ้น |  |  |  | 1 | 0 | 1 | 11000 | 11000 | 1
587 |  | Insert Tena Culum 10 mm |  |  | ชิ้น |  |  |  | 1 | 0 | 1 | 18000 | 18000 | 1
588 |  | Insert Tena Culum 5 mm |  |  | ชิ้น |  |  |  | 1 | 0 | 1 | 18000 | 18000 | 1
589 |  | Intercecd |  |  | กล่อง |  |  |  | 1 | 0 | 1 | 8500 | 8500 | 1
590 |  | Endopath Bipolar Forceps Macro |  |  | ชิ้น |  |  |  | 4 | 0 | 4 | 8900 | 35600 | 4
591 |  | Endopath Bipolar Forceps Micro |  |  | ชิ้น |  |  |  | 1 | 0 | 1 | 8900 | 8900 | 1
592 |  | Harmonic ACE + 5 mm Lap Shear 36 cml |  |  | ชิ้น |  |  |  | 2 | 0 | 1 | 25000 | 25000 | 1
593 |  | Endopath x ACT RET Cord Fix Pin (สายจี้ Bipolar) |  |  | ชิ้น |  |  |  | 1 | 0 | 1 | 11000 | 11000 | 1
594 |  | Hopkins F Telescope 30 4 mm 30 cm |  |  | ชิ้น |  |  |  | 1 | 0 | 1 | 270000 | 270000 | 1
595 |  | Bettocchi R Inner Sheath |  |  | ชิ้น |  |  |  | 1 | 0 | 1 | 32000 | 32000 | 1
596 |  | Bettocchi R Outer Sheath |  |  | ชิ้น |  |  |  | 1 | 0 | 1 | 26000 | 26000 | 1
597 |  | Bipolar and Grasping Forceps 5 Fr |  |  | ชิ้น |  |  |  | 1 | 0 | 1 | 45000 | 45000 | 1
598 |  | FF 151 Lap Protector 150 x 150 mm |  |  | ชิ้น |  |  |  | 1 | 0 | 1 | 5500 | 5500 | 1
599 |  | FF 0706 S Lap Protector 70 x 60 mm |  |  | ชิ้น |  |  |  | 3 | 0 | 1 | 4000 | 4000 | 1
600 |  | FF 0605 S Lap Protector 60 x 60 mm |  |  | ชิ้น |  |  |  | 3 | 0 | 1 | 4000 | 4000 | 1
601 |  | FF 1507 S Lap Protector 150 x 70 mm |  |  | ชิ้น |  |  |  | 1 | 0 | 1 | 4500 | 4500 | 1
602 |  | FF 1005 S Lap Protector 100 x 50 mm |  |  | ชิ้น |  |  |  | 1 | 0 | 1 | 4000 | 4000 | 1
|  | ไหมเย็บแผนกสูตินรีเวช (ชั้น 5 เกินแสน) | [10 empty] | 0
603 |  | Catgut Chrom No.1 HR 375 ® 37 mm | โหล | 12 | ชิ้น | 433 | 580 | 600 | 720 | 22 | 600 | 620.6 | 372360 | 600
604 |  | Catgut Chrom No.2/0 HR 26 ® 26 mm | โหล | 12 | ชิ้น | 269 | 442 | 500 | 600 | 108 | 500 | 588.5 | 294250 | 500
|  | ไหมเย็บแผนกจักษุ (ชั้น 5) | [10 empty] | 0
605 |  | 10/0 Prolene Mixed | โหล | 12 | ชิ้น | 0 | 0 | 1 | 3 | 1 | 2 | 4859 | 9718 | 2
606 |  | 8/0 Nylon (AU 5) เย็บ Trabeelolutomy | โหล | 12 | ชิ้น | 1 | 1 | 1 | 1 | 0 | 1 | 3424 | 3424 | 1
607 |  | 5/0 Vicryl S - 24 8.0 mm 1/4C (ตา) เข็มคู่ | โหล | 12 | ชิ้น | 2 | 6 | 7 | 12 | 2 | 5 | 5007.6 | 25038 | 5
608 |  | 6/0 Vicryl S - 24 8.0 mm 1/4C (ตา) เข็มคู่ | โหล | 12 | ชิ้น | 5 | 6 | 7 | 11 | 3 | 5 | 5510.5 | 27552.5 | 5
609 |  | 8/0 Vicryl TG 140-8 6.5 mm. | โหล | 12 | ชิ้น | 12 | 12 | 12 | 23 | 4 | 16 | 5897 | 94352 | 16
610 |  | 5/0 Surgidac 45 cm | โหล | 12 | ชิ้น | 0 | 0 | 1 | 2 | 1 | 1 | 4280 | 4280 | 1
611 |  | Mersilk 8/0 45 cm 8 mm เข็มคู่ | โหล | 12 | ชิ้น | [5 empty] | 2 | 4293 | 8586 | 2
|  | วัสดุการแพทย์แผนกจักษุ (ชั้น 5) | [10 empty] | 0
612 |  | Slit knife 15° | กล่อง | 6 | ชิ้น | 112 | 134 | 134 | 30 | 10 | 10 | 1284 | 12840 | 10
613 |  | Crescent knife | กล่อง | 6 | ชิ้น | 4 | 5 | 5 | 5 | 1 | 2 | 1712 | 3424 | 2
614 |  | Glass Ball No. 14 | ลูก | 1 | ลูก | 28 | 32 | 40 | 20 | 20 | 15 | 200 | 3000 | 15
615 |  | Glass Ball No. 16 | ลูก | 1 | ลูก | 19 | 30 | 35 | 20 | 20 | 15 | 200 | 3000 | 15
616 |  | Conformer | ชิ้น | 1 | ชิ้น | 48 | 65 | 70 | 200 | 200 | 35 | 40 | 1400 | 35
617 |  | IV Set | กล่อง | 50 | ชิ้น | 10 | 12 | 12 | 15 | 5 | 10 | 481.5 | 4815 | 10
618 |  | ถุงมือ Gammex PF Micro-Grip | กล่อง | 25 | คู่ | 0 | 0 | 0 | 15 | 0 | 12 | 980 | 11760 | 12
619 |  | Blade No. 11 (Feather) | กล่อง | 100 | ชิ้น | 8 | 8 | 8 | 12 | 2 | 10 | 750 | 7500 | 10
620 |  | Flared stand ABS tip for PE | ชิ้น | 1 | ชิ้น | 2 | 4 | 4 | 6 | 1 | 3 | 1712 | 5136 | 3
621 |  | High infusion sleeve 0.9 mm | ชิ้น | 1 | ชิ้น | 5 | 5 | 4 | 5 | 5 | 5 | 856 | 4280 | 5
622 |  | I/A Tip 0.3 mm | ชิ้น | 1 | ชิ้น | 0 | 1 | 1 | 2 | 0 | 2 | 8239 | 16478 | 2
623 |  | Infinity anterior Vitrectomy pak | ชิ้น | 1 | ชิ้น | 4 | 4 | 3 | 3 | 0 | 5 | 5293.68 | 26468.4 | 5
624 |  | ชุดสายฉีด silicone oil | ชุด | 1 | ชุด | 0 | 20 | 35 | 42 | 2 | 10 | 1284 | 12840 | 10
625 |  | Silicone oil ชนิด Oxane HD syringe 10 ml | ชิ้น | 1 | ชิ้น | 0 | 5 | 0 | 2 | 0 | 2 | 12500 | 25000 | 2
626 |  | PFCL | ขวด | 1 | ชวด | 0 | 0 | 0 | 6 | 0 | 6 | 5500 | 33000 | 6
627 |  | 25G Diathermy Probe Disposable | ชิ้น | 1 | ชิ้น | 0 | 3 | 3 | 5 | 2 | 3 | 1712 | 5136 | 3
628 |  | Silicone Tire for Scleral buckling ( 287) | กล่อง | 5 | ชิ้น | 0 | 0 | 0 | 1 | 0 | 1 | 4900 | 4900 | 1
629 |  | laser probe 23 G | เส้น | 1 | เส้น | 0 | 0 | 0 | 5 | 0 | 5 | 9000 | 45000 | 5
630 |  | laser probe 25 G | เส้น | 1 | เส้น | 0 | 0 | 0 | 0 | 0 | 5 | 9000 | 45000 | 5
631 |  | silicone tube 2mm | เส้น | 1 | เส้น | 5 | 8 | 10 | 12 | 0 | 5 | 400 | 2000 | 5
632 |  | Opsite 15 x 28 cm | กล่อง | 10 | ชิ้น | 79 | 95 | 95 | 140 | 5 | 90 | 774.68 | 69721.2 | 90
633 |  | BSS 500 Ml (ขวดแก้ว) | ขวด | 1 | ขวด | 0 | 80 | 96 | 150 | 20 | 90 | 823.9 | 74151 | 90
634 |  | แก็ส C3F8 | ถัง | 1 | ถัง | 0 | 1 | 0 | 1 | 0 | 1 | 35310 | 35310 | 1
|  | วัสดุการแพทย์แผนกจักษุ (อวัยวะเทียม) (ชั้น 5) | [6 empty] | 0 |  |  |  | 0
635 |  | เลนส์แก้วตาเทียมชนิดพับไม่ได้ (สำหรับทำ SF IOL) | ชิ้น | 1 | ชิ้น | 50 | 50 | 40 | 80 | 20 | 60 | 630 | 37800 | 60
|  | เครื่องมือผ่าตัด แผนกจักษุ (ชั้น 5) | [10 empty] | 0
636 |  | Eye Speculum (adult) | ชิ้น | 1 | ชิ้น | 8 | 8 | 9 | 10 | 0 | 6 | 2040 | 12240 | 4 |  | 2
637 |  | McPherson Forceps | ชิ้น | 1 | ชิ้น | 3 | 4 | 5 | 4 | 1 | 2 | 17900 | 35800 | 1 |  | 1
638 |  | Capsulorhexis Forceps | ชิ้น | 1 | ชิ้น | 4 | 4 | 3 | 4 | 2 | 1 | 17170 | 17170 | 1
639 |  | Westcott Scissors | ชิ้น | 1 | ชิ้น | 3 | 3 | 4 | 6 | 2 | 2 | 19025 | 38050 |  | 2
640 |  | Corneal Scissors | ชิ้น | 1 | ชิ้น | 4 | 4 | 5 | 4 | 0 | 2 | 14280 | 28560 |  | 2
641 |  | Vannas | ชิ้น | 1 | ชิ้น | 3 | 5 | 5 | 4 | 1 | 1 | 17900 | 17900 |  | 1
642 |  | Barraquer Needle Holder ( 9 mm) | ชิ้น | 1 | ชิ้น | 4 | 4 | 4 | 5 | 1 | 1 | 16660 | 16660 | 1
643 |  | Castroviejo Needle Holder (10 mm) | ชิ้น | 1 | ชิ้น | 4 | 5 | 3 | 5 | 1 | 1 | 13400 | 13400 | 1
644 |  | Castroviejo Needle Holder c lock(10 mm) | ชิ้น | 1 | ชิ้น | 2 | 2 | 2 | 3 | 1 | 1 | 12580 | 12580 | 1
645 |  | Castroviejo Caliper | ชิ้น | 1 | ชิ้น | 2 | 3 | 2 | 4 | 2 | 1 | 14800 | 14800 | 1
646 |  | Sinskey hook | ชิ้น | 1 | ชิ้น | 4 | 5 | 10 | 6 | 1 | 4 | 5000 | 20000 | 2 |  | 2
647 |  | Lacrimal dilator double end | ชิ้น | 1 | ชิ้น | 1 | 1 | 1 | 2 | 0 | 1 | 2252.65 | 2252.65 | 1
648 |  | Bowman lacrimal probe double end No.0000 และ000 | ชิ้น | 1 | ชิ้น | 1 | 1 | 1 | 2 | 0 | 1 | 1645.6 | 1645.6 | 1
649 |  | Bowman lacrimal probe double end No.00 และ0 | ชิ้น | 1 | ชิ้น | 1 | 1 | 1 | 2 | 0 | 1 | 1645.6 | 1645.6 | 1
650 |  | Bowman lacrimal probe double end No.1 และ2 | ชิ้น | 1 | ชิ้น | 1 | 1 | 1 | 2 | 0 | 1 | 1645.6 | 1645.6 | 1
651 |  | Lacrimal pigtail (adult) | ชิ้น | 1 | ชิ้น | 1 | 2 | 2 | 2 | 0 | 1 | 9775 | 9775 | 1
652 |  | Lacrimal pigtail (child) | ชิ้น | 1 | ชิ้น | 1 | 1 | 1 | 1 | 0 | 1 | 24900 | 24900 | 1
653 |  | Slilcone bulb | ชิ้น | 1 | ชิ้น | 5 | 6 | 8 | 7 | 2 | 2 | 3200 | 6400 | 2
654 |  | Adaptor for Silivone buib | ชิ้น | 1 | ชิ้น | 0 | 0 | 0 | 6 | 0 | 2 | 1600 | 3200 | 2
655 |  | Chalazion Clamp (เล็ก) | ชิ้น | 1 | ชิ้น | 0 | 0 | 1 | 1 | 0 | 1 | 8700 | 8700 | 1
656 |  | Simcoe | ชิ้น | 1 | ชิ้น | 5 | 8 | 6 | 5 | 0 | 2 | 7500 | 15000 | 1 |  | 1
657 |  | Container tray ใส่เครื่องมือ retina | ชิ้น | 1 | ชิ้น | 5 | 5 | 2 | 2 | 0 | 1 | 20100 | 20100 | 1
658 |  | Container tray 1 ชั้น | ชิ้น | 1 | ชิ้น | 7 | 3 | 2 | 2 | 0 | 2 | 11520 | 23040 | 1 |  | 1
659 |  | Container tray 1 ชั้น เล็ก | ชิ้น | 1 | ชิ้น | 5 | 5 | 2 | 2 | 0 | 2 | 7740 | 15480 | 1 |  | 1
660 |  | สายจี้ bipolar ใช้กับเครื่อง Bovie รุ่น Aaron 950 ชนิด dispossable | ชิ้น | 1 | ชิ้น | 5 | 6 | 5 | 10 | 0 | 5 | 165 | 825 | 5
661 |  | Corneal Forceps ( 0.12 mm ) | ชิ้น | 1 | ชิ้น | 4 | 4 | 4 | 4 | 0 | 4 | 19025 | 76100 | 4
662 |  | Eye Speculum c lock (adult) | ชิ้น | 1 | ชิ้น | 1 | 1 | 2 | 2 | 0 | 1 | 10000 | 10000 | 1
663 |  | Contac lens wide | ชิ้น | 2 | ชิ้น | 0 | 0 | 0 | 5 | 0 | 5 | 1712 | 8560 | 5
|  | ชุดเครื่องมือผ่าตัดต้อเนื้อ แผนกจักษุ (ชั้น 5) | [10 empty] | 0
664 |  | Corneal Forceps ( 0.12 Forceps) | ชิ้น | 1 | ชิ้น | 0 | 1 | 1 | 2 | 0 | 2 | 14000 | 28000 | 1 |  | 1
665 |  | Bishop forceps | ชิ้น | 1 | ชิ้น | 0 | 1 | 1 | 2 | 0 | 1 | 4420 | 4420 | 1
666 |  | Westcott Scissors | ชิ้น | 1 | ชิ้น | 0 | 1 | 1 | 2 | 0 | 2 | 19025 | 38050 | 2
667 |  | McPherson forceps (E2002) | ชิ้น | 1 | ชิ้น | 0 | 1 | 1 | 2 | 0 | 2 | 17900 | 35800 | 1 |  | 1
668 |  | Barraquer Needle Holder ( 9 mm) | ชิ้น | 1 | ชิ้น | 0 | 1 | 1 | 2 | 0 | 2 | 16660 | 33320 | 1 |  | 1
|  | เครื่องมือ Retina (ชั้น 5) | [10 empty] | 0
669 |  | Baraquer holder E3828 | ชิ้น | 1 | ชิ้น | 0 | 1 | 0 | 1 | 0 | 1 | 16660 | 16660 | 1
670 |  | Baraquer holder c lock (E3850) | ชิ้น | 1 | ชิ้น | 0 | 1 | 0 | 1 | 0 | 1 | 12580 | 12580 | 1
671 |  | eye speculum c lock | ชิ้น | 1 | ชิ้น | 0 | 1 | 0 | 1 | 0 | 1 | 3400 | 3400 | 1
672 |  | Advanced Disposable Forceps tip 23 GA | ชิ้น | 1 | ชิ้น | 0 | 2 | 2 | 2 | 0 | 2 | 5350 | 10700 | 1 |  | 1
673 |  | Advanced Disposable Forceps tip 25 GA | ชิ้น | 1 | ชิ้น | 0 | 0 | 5 | 5 | 0 | 5 | 5350 | 26750 | 5
674 |  | 23 G scissors | ชิ้น | 1 | ชิ้น | 0 | 4 | 3 | 3 | 0 | 3 | 5350 | 16050 | 2 |  | 1
675 |  | 25 G scissors | ชิ้น | 1 | ชิ้น | 0 | 0 | 5 | 5 | 0 | 5 | 5350 | 26750 | 5
676 |  | Revolution Handle red | ชิ้น | 1 | ชิ้น | 0 | 1 | 1 | 1 | 0 | 1 | 26750 | 26750 | 1
677 |  | 23 G soft tip | กล่อง | 10 | ชิ้น | 0 | 2 | 2 | 2 | 0 | 1 | 3745 | 3745 | 1
678 |  | 25 G soft tip | กล่อง | 10 | ชิ้น | 0 | 0 | 0 | 2 | 0 | 3 | 3745 | 11235 | 3
|  | รายการเกินแสน | [10 empty] | 0
|  | ไหมเย็บแผนกจักษุ (ชั้น 5 เกินแสน) | [10 empty] | 0
679 |  | Nylon 10/0 C - 3 Double 6 mm. ( ตา ) ยาว 30 cm | โหล | 12 | ชิ้น | 34 | 18 | 35 | 60 | 10 | 40 | 4387 | 175480 | 40
|  | วัสดุการแพทย์แผนกจักษุ (อวัยวะเทียม) (ชั้น 5 เกินแสน) | [10 empty] | 0
680 |  | เลนส์แก้วตาเทียมชนิดพับได้ (Three Pieces) | กล่อง | 1 | ชิ้น | 550 | 230 | 150 | 450 | 50 | 150 | 2500 | 375000 | 150
681 |  | เลนส์แก้วตาเทียมชนิดพับได้ (Single Piece) | กล่อง | 1 | ชิ้น | 0 | 220 | 500 | 750 | 150 | 650 | 2500 | 1625000 | 650
682 |  | เลนส์แก้วตาเทียมชนิดแข็ง พับไม่ได้ | กล่อง | 1 | ชิ้น | 550 | 580 | 600 | 900 | 200 | 550 | 390 | 214500 | 550
|  | วัสดุการแพทย์แผนกจักษุ (ชั้น 5 เกินแสน) | [10 empty] | 0
683 |  | Knift Phaco 3.0 mm | กล่อง | 6 | ชิ้น | 100 | 67 | 80 | 80 | 30 | 100 | 1498 | 149800 | 100
684 |  | Infinity Multipak pouch (สายน้ำ) | กล่อง | 6 | ชิ้น | 100 | 110 | 105 | 120 | 10 | 100 | 2702.82 | 270282 | 100
685 |  | Infinity multipak FMS basic | กล่อง | 6 | ชิ้น | 10 | 14 | 50 | 70 | 10 | 55 | 14191.41 | 780527.55 | 55
686 |  | Total Plus Pak 23 G | ชิ้น | 1 | ชิ้น | 0 | 50 | 80 | 95 | 5 | 40 | 10700 | 428000 | 40
687 |  | Total Plus Pak 25 G | ชิ้น | 1 | ชิ้น | 0 | 0 | 0 | 20 | 0 | 30 | 13482 | 404460 | 30
688 |  | Silicone oil ชนิด Oxane 5700 syringe 10 ml | ชิ้น | 1 | ชิ้น | 0 | 20 | 30 | 50 | 10 | 40 | 5500 | 220000 | 40
689 |  | Combined pak 23 G | ชิ้น | 1 | ชิ้น | 0 | 5 | 10 | 15 | 0 | 30 | 13482 | 404460 | 30
690 |  | Combined pak 25 G | ชิ้น | 1 | ชิ้น | 0 | 0 | 0 | 5 | 0 | 5 | 13910 | 69550 | 5
|  | ไหมเย็บแผนกศัลยกรรมกระดูก (ชั้น 5) | [10 empty] | 0
691 |  | Ultabraid (ไหมเย็บซ่อมเอ็น) | โหล | 12 | ชิ้น |  |  |  | 1 | 0 | 1 | 1200 | 1200 | 1
|  | วัสดุการแพทย์ศัลยกรรมกระดูก (ชั้น 5) | [10 empty] | 0
692 |  | Bone Cement ผสม Antibiotic | กล่อง | 1 | ชิ้น | 40 | 60 | 50 |  |  | 20 | 3200 | 64000 | 20
693 |  | Bone Cement Hight Velocity with Antibiotic (สารยึดกระดูกชนิดมียาปฏิชีวนะแบบแข็งตัวช้า) | กล่อง | 1 | ชิ้น | [5 empty] | 100 | 3700 | 370000 | 50 |  | 50
694 |  | Hydroxyapatite 5 cc | กล่อง | 1 | ชิ้น | 40 | 48 | 58 |  |  | 30 | 1800 | 54000 | 30
695 |  | Ioban 35 x35 cm | กล่อง | 10 | ชิ้น | 0 | 35 | 35 |  |  | 60 | 2696.4 | 161784 | 60
696 |  | U-Drap sheet (30 ชิ้น /กล่อง) | กล่อง | 30 | ชิ้น | 7 | 8 | 8 |  |  | 6 | 9630 | 57780 | 6
697 |  | Arthroscope sheet | ชิ้น | 1 | ชิ้น | 23 | 28 | 28 |  |  | 20 | 1284 | 25680 | 20
698 |  | Shoulder split sheet with pouch | ชิ้น | 1 | ชิ้น | 25 | 30 | 36 |  |  | 10 | 2086.5 | 20865 | 10
699 |  | Knee Drap | กล่อง | 10 | ชิ้น | 2 | 7 | 7 |  |  | 20 | 6099 | 121980 | 20
700 |  | Hip Drape with pouch | ชิ้น | 1 | ชิ้น | 14 | 72 | 72 |  |  | 180 | 1444.5 | 260010 | 180
701 |  | Cesarean section sheet with pouch | ชิ้น | 1 | ชิ้น | 0 | 0 | 0 |  |  | 10 | 1070 | 10700 | 10
702 |  | Stockinate 7.5 x 20 m ( 3 นิ้ว ) | ม้วน | 1 | ม้วน | [5 empty] | 2 | 650 | 1300 | 2
703 |  | Stockinate 10 x 20 m ( 4 นิ้ว ) | ม้วน | 1 | ม้วน |  | 2 | 2 |  |  | 2 | 1100 | 2200 | 2
704 |  | Stockinate 15 x 20 m ( 6 นิ้ว ) | ม้วน | 1 | ม้วน |  | 4 | 4 |  |  | 2 | 1250 | 2500 | 2
705 |  | Stockinate 70 cms | ชิ้น | 1 | ชิ้น | [5 empty] | 90 | 275 | 24750 | 90
706 |  | Stockinate 100 cms | ชิ้น | 1 | ชิ้น | [5 empty] | 30 | 321 | 9630 | 30
707 |  | Marker pen | ชิ้น | 1 | ชิ้น | 20 | 80 | 80 |  |  | 70 | 70 | 4900 | 70
708 |  | ถุงเท้ายาวกันน้ำ Disposable (1 กล่องมี 50 คู่) | กล่อง | 50 | คู่ | 78 | 94 | 94 |  |  | 2 | 3500 | 7000 | 2
709 |  | Gammex Non - Latex PF size 6.5 | กล่อง | 1 | กล่อง |  | 2 | 2 |  |  | 6 | 2675 | 16050 | 6
710 |  | Gammex Non - Latex PF size 7 | กล่อง | 1 | กล่อง |  | 2 | 2 |  |  | 5 | 2675 | 13375 | 5
711 |  | Gammex Non - Latex PF size 7.5 | กล่อง | 1 | กล่อง |  | 6 | 6 |  |  | 10 | 2675 | 26750 | 10
712 |  | Gammex Non - Latex PF size 8 | กล่อง | 1 | กล่อง |  | 2 | 2 |  |  | 6 | 2675 | 16050 | 6
713 |  | สายจี้ Hand Swith | เส้น | 1 | เส้น | [5 empty] | 150 | 250 | 37500 | 150
714 |  | สายจี้ Foot Swith | เส้น | 1 | เส้น | [5 empty] | 150 | 150 | 22500 | 150
715 |  | ผ้าผสมน้ำยาฆ่าเชื้อสำหรับเช็ดทำความสะอาดเครื่องมือในห้องผ่าตัดแบบใช้ครั้งเดียวทิ้ง | กล่อง | 1 | กล่อง |  | 10 | 10 |  |  | 40 | 300 | 12000 | 40
716 |  | น้ำยาเช็ดทำความสะอาดพื้นผิว อุปกรณ์ ผนังห้อง แบบ Spray ( Dis Imfectant Detergent foam for Surface ) | ขวด | 1 | ขวด |  | 0 | 0 |  |  | 20 | 780 | 15600 | 20
717 |  | น้ำยาล้างมือเพื่อการผ่าตัด ขนาดบรรจุ 400-500 cc (บรรจุภัณฑ์แบบขวดพลาสติกทรงกลม พร้อมจุกปั๊ม Sterile Pack ) | ขวด | 1 | ขวด |  | 30 | 30 |  |  | 30 | 300 | 9000 | 30
|  | วัสดุการแพทย์ศัลยกรรมกระดูก (ชั้น 5 เกินแสน) | [10 empty] | 0
718 |  | Ioban 60 x 45 cm | กล่อง | 10 | ชิ้น | 30 | 37 | 25 |  |  | 60 | 3638 | 218280 | 30 |  | 30
719 |  | เสื้อป้องกันรังสี X-Ray ชนิดเบาผสมทังสเตนแบบเต็มตัว + ปลอกคอกันรังสี | ชุด | 1 | ชุด | [5 empty] | 5 | 35000 | 175000 | 5
720 |  | เสื้อป้องกันรังสี X-Ray ชนิดเบาผสมทังสเตนแบบแยกท่อนบน - ล่าง + ปลอกคอกันรังสี | ชุด | 1 | ชุด | [5 empty] | 5 | 42000 | 210000 | 5
|  | เครื่องมือผ่าตัด แผนกศัลยกรรมกระดูก (ชั้น 5) | [10 empty] | 0
721 |  | Wire cutter large upto 2.5 mm (391.930) | ชิ้น | 1 | ชิ้น | 2 | 1 | 1 |  |  | 1 | 38810 | 38810 | 1
722 |  | Kerison 2 mm L 7" 130° | ชิ้น | 1 | ชิ้น | 2 | 1 | 1 |  |  | 1 | 38600 | 38600 | 1
723 |  | Kerison 3 mm L 7" 130° | ชิ้น | 1 | ชิ้น | 1 | 1 | 1 |  |  | 1 | 38600 | 38600 | 1
724 |  | Marguard bone rongeur 7 " (KH.1888.20) | ชิ้น | 1 | ชิ้น | 1 | 2 | 1 |  |  | 1 | 26100 | 26100 | 1
725 |  | Reduction Forcep rachet lock 140 mm(399.990) ใช้เป็นคู่ | ชิ้น | 1 | ชิ้น | 1 | 2 | 1 |  |  | 2 | 20978 | 41956 | 2
726 |  | Miskion Retractor 22 cm 7 x7 teeth sharp ใช้เป็นคู่ | ชิ้น | 1 | ชิ้น | 1 | 1 | 1 |  |  | 2 | 19800 | 39600 | 2
727 |  | 399.400 Periostium ด้ามไม้ 6 mm. Slightly curred blade,straight edge | ชิ้น | 1 | ชิ้น | 1 | 2 | 3 |  |  | 4 | 6930 | 27720 | 4
728 |  | 399.320 Periostium Str.Sharp Str.edge Sharp 13 mm Wide | ชิ้น | 1 | ชิ้น | 1 | 1 | 1 |  |  | 2 | 11224 | 22448 | 2
729 |  | Radivacdrain Needle No.12 | ชิ้น | 1 | ชิ้น | 1 | 1 | 1 |  |  | 10 | 1600 | 16000 | 10
730 |  | KH.1886.17 Mayfield bone Rengeur Curved 17 cm. | ชิ้น | 1 | ชิ้น | 1 | 1 | 1 |  |  | 1 | 25000 | 25000 | 1
731 |  | PANA Spray Plus | ชิ้น | 1 | ชิ้น | 1 | 1 | 1 |  |  | 4 | 3500 | 14000 | 4
732 |  | 319.010 Depthgauge For 2.7 m To 4.0 mm | ชิ้น | 1 | ชิ้น | 1 | 0 | 1 |  |  | 2 | 21655 | 43310 | 2
733 |  | Reposition Forcecp L 24 cm (K.H.1722.24 ) ใช้เป็นคู่ | ชิ้น | 1 | ชิ้น | 1 | 0 | 1 |  |  | 2 | 23600 | 47200 | 2
734 |  | 314.030 Screw Driver Shaft (314.030) for 2.7 to 4.0 Screw เจาะจง AO | ชิ้น | 1 | ชิ้น | 1 | 0 | 1 |  |  | 2 | 8225 | 16450 | 2
735 |  | Selezt Gelpi Laminectomy Retractor with Arm Bent at Right Angle 6 - 7 " (อุปกรณ์ใช้เป็นคู่ ) | ชิ้น | 1 | ชิ้น | 1 | 0 | 1 |  |  | 2 | 8700 | 17400 | 2
736 |  | หัวจี้ Bipolar ปลายมน ขนาด 1.5 mm | ชิ้น | 1 | ชิ้น | 1 | 1 | 1 |  |  | 1 | 15000 | 15000 | 1
737 |  | Lambotte Osteot.23-24 cm 6.5 mm Str. | ชิ้น | 1 | ชิ้น | 1 | 1 | 1 |  |  | 3 | 3500 | 10500 | 2 |  | 1
738 |  | Lambotte Osteot.23-24 cm 6.5 mm Curv. | ชิ้น | 1 | ชิ้น | 1 | 1 | 1 |  |  | 3 | 3500 | 10500 | 2 |  | 1
739 |  | Lambotte Osteot.23-24 cm 15 mm Str. | ชิ้น | 1 | ชิ้น | 1 | 1 | 1 |  |  | 3 | 3500 | 10500 | 2 |  | 1
740 |  | Lambotte Osteot.23-24 cm 15 mm Curv. | ชิ้น | 1 | ชิ้น | 1 | 0 | 1 |  |  | 3 | 3500 | 10500 | 2 |  | 1
741 |  | Lambotte Osteot.23-24 cm 10 mm Str. | ชิ้น | 1 | ชิ้น | 1 | 0 | 1 |  |  | 3 | 3500 | 10500 | 2 |  | 1
742 |  | Lambotte Osteot.23-24 cm 10 mm Curv. | ชิ้น | 1 | ชิ้น | 1 | 1 | 1 |  |  | 3 | 3500 | 10500 | 2 |  | 1
743 |  | 314.150 Screw Driver Shaft Hexagonal Large | ชิ้น | 1 | ชิ้น | 1 | 1 | 1 |  |  | 2 | 8300 | 16600 | 2
744 |  | Retractor Forcep with Point Large (AO) | [8 empty] | 2 | 36000 | 72000 | 2
745 |  | 310.890 Countersink Shaft 3.5 for Quick Coupling | ชิ้น | 1 | ชิ้น | 1 | 1 | 1 |  |  | 1 | 7665 | 7665 | 1
746 |  | PDS -2cm-20 Round Fluted Burr Medium 2.0 mm for Primado | ชิ้น | 1 | ชิ้น | 2 | 1 | 1 |  |  | 2 | 5200 | 10400 | 2
747 |  | PDS -2cm-30 Round Fluted Burr Medium 3.0 mm for Primado | ชิ้น | 1 | ชิ้น | [5 empty] | 3 | 5200 | 15600 | 3
748 |  | PDS -2cm-40 Round Fluted Burr Medium 4.0 mm for Primado | ชิ้น | 1 | ชิ้น | 2 | 1 | 1 |  |  | 2 | 5200 | 10400 | 2
749 |  | PDS -2DM-20 Diamond Burr Medium 2.0 mm for Primado | ชิ้น | 1 | ชิ้น | 2 | 1 | 1 |  |  | 2 | 6000 | 12000 | 2
750 |  | PDS -2DM-40 Diamond Burr Medium 4.0 mm for Primado | ชิ้น | 1 | ชิ้น | 2 | 1 | 1 |  |  | 2 | 6000 | 12000 | 2
751 |  | Pin Cutter ใหญ่ Upto 6 mm | ชิ้น | 1 | ชิ้น | 2 | 1 | 1 |  |  | 1 | 40000 | 40000 | 1
752 |  | PDS-2cm-50 Round Fluted Bur medium 5.0 mm | ชิ้น | 1 | ชิ้น | [5 empty] | 2 | 5200 | 10400 | 2
753 |  | PDS-2DM-50 Diamond Bur Medium 5.0 mm | ชิ้น | 1 | ชิ้น | [5 empty] | 2 | 6000 | 12000 | 2
754 |  | PDS-2CS-20 Round Fluted Bur สั้น 2.0 mm | ชิ้น | 1 | ชิ้น | [5 empty] | 2 | 5200 | 10400 | 2
755 |  | PDS-2CS-40 Round Fluted Bur สั้น 4.0 mm | ชิ้น | 1 | ชิ้น | [5 empty] | 2 | 5200 | 10400 | 2
756 |  | PDS-2CS-50 Round Fluted Bur สั้น 5.0 mm | ชิ้น | 1 | ชิ้น | [5 empty] | 2 | 5200 | 10400 | 2
757 |  | PDS-2DS-20 Diamond Bur สั้น 2.0 mm | ชิ้น | 1 | ชิ้น | [5 empty] | 2 | 6000 | 12000 | 2
758 |  | PDS-2DS-30 Diamond Bur สั้น 3.0 mm | ชิ้น | 1 | ชิ้น | [5 empty] | 3 | 6000 | 18000 | 3
759 |  | PDS-2DS-40 Diamond Bur สั้น 4.0 mm | ชิ้น | 1 | ชิ้น | [5 empty] | 2 | 6000 | 12000 | 2
760 |  | PDS-2DS-50 Diamond Bur สั้น 5.0 mm | ชิ้น | 1 | ชิ้น | [5 empty] | 1 | 6000 | 6000 | 1
761 |  | Freer Elevator 6 mm Sharp /Blunt | ชิ้น | 1 | ชิ้น | [5 empty] | 1 | 3500 | 3500 | 1
762 |  | Freer Elevator 5-5.5 mm Sharp /Blunt | ชิ้น | 1 | ชิ้น | [5 empty] | 1 | 3500 | 3500 | 1
763 |  | CS-0093 Phantom Blade 14 x 50 mm | ชิ้น | 1 | ชิ้น | [5 empty] | 2 | 17700 | 35400 | 2
764 |  | Volkman Bone Curelte L 170 mm Fix 0 | ชิ้น | 1 | ชิ้น | [5 empty] | 1 | 5820 | 5820 | 1
765 |  | Volkman Bone Curelte L 170 mm Fix 1 | ชิ้น | 1 | ชิ้น | [5 empty] | 1 | 5820 | 5820 | 1
766 |  | Volkman Bone Curelte L 170 mm Fix 2 | ชิ้น | 1 | ชิ้น | [5 empty] | 1 | 5820 | 5820 | 1
767 |  | Volkman Bone Curelte L 170 mm Fix 3 | ชิ้น | 1 | ชิ้น | [5 empty] | 1 | 5820 | 5820 | 1
768 |  | GBDM 101 Cufftouniquet 2 " | ชิ้น | 1 | ชิ้น | [5 empty] | 1 | 5000 | 5000 | 1
769 |  | GBDM 102 Cufftouniquet 3 " | ชิ้น | 1 | ชิ้น | [5 empty] | 1 | 6000 | 6000 | 1
770 |  | GBDM 104 Cufftouniquet 4 " | ชิ้น | 1 | ชิ้น | [5 empty] | 1 | 8000 | 8000 | 1
771 |  | GBDM 106 Cufftouniquet 6 " | ชิ้น | 1 | ชิ้น | [5 empty] | 1 | 9000 | 9000 | 1
772 |  | Dauble ?Air hose for Miniair pendrive (05.001.083) | ชิ้น | 1 | ชิ้น | [5 empty] | 1 | 40470 | 40470 | 1
773 |  | Distraction Screw L 12 mm | ชิ้น | 1 | ชิ้น | [5 empty] | 4 | 4000 | 16000 | 4
774 |  | Distraction Screw L 14 mm | ชิ้น | 1 | ชิ้น | [5 empty] | 4 | 4000 | 16000 | 4
775 |  | ปลอกคอกันรังสี (Thyroid Sheild | ชิ้น | 1 | ชิ้น | [5 empty] | 4 | 4000 | 16000 | 4
776 |  | 399.360 Periostealelevator Slightly Curve Blade4 Round Edg 6 mm | ชิ้น | 1 | ชิ้น | [5 empty] | 3 | 6930 | 20790 | 3
777 |  | 399.098 Reduction Forcep with Point Large Ratchet lock L 200 mm | ชิ้น | 1 | ชิ้น | [5 empty] | 2 | 22396 | 44792 | 2
778 |  | 314.270 Screw Driver Hexagonal Large with Groov | ชิ้น | 1 | ชิ้น | [5 empty] | 3 | 7375 | 22125 | 3
779 |  | 398.226 Peiartienlar Reduction Forcep Medium | ชิ้น | 1 | ชิ้น | [5 empty] | 1 | 107000 | 107000 | 1
780 |  | 314.070 Screw Driver Hexagonal Small 2.5 mm with Groov | ชิ้น | 1 | ชิ้น | [5 empty] | 3 | 14324 | 42972 | 3
781 |  | 314.060 Holding Sleeve for 314.070,314.020 | ชิ้น | 1 | ชิ้น | [5 empty] | 1 | 15113 | 15113 | 1
782 |  | Leksell Still Bone Rongeur Jaw 7 mm L 24 mm | ชิ้น | 1 | ชิ้น | [5 empty] | 1 | 26100 | 26100 | 1
783 |  | อุปกรณ์ดันลำตัวจัดท่าคนไข้ผ่าตัด อะไหล่เตียงผ่าตัด Trumpf ( Lateral Support Trumpf) | ชิ้น | 1 | ชิ้น | [5 empty] | 2 | 11200 | 22400 | 2
784 |  | Screw Driver Hexagonal small 2.5 with groove with Holding Sleave | ชิ้น | 1 | ชิ้น | [5 empty] | 2 | 30000 | 60000 | 2
785 |  | เครื่องมือดัด Reconstruction Plate 3.5 mm/4.5mm | ชิ้น | 1 | ชิ้น | [5 empty] | 1 | 85000 | 85000 | 1
786 |  | Screw Driver Hexagonal Small 2.5 with Groov c Holding Sleeve | ชิ้น | 1 | ชิ้น | [5 empty] | 4 | 30000 | 120000 | 4
787 |  | Chest Roll ขนาดใหญ่ (50 x 18 x 15 ซม.) | ชิ้น | 2 | ชิ้น | [5 empty] | 2 | 30000 | 60000 | 2
788 |  | Chest Roll ขนาดกลาง (50 x 15 x 10 ซม.) | ชิ้น | 2 | ชิ้น | [5 empty] | 2 | 25000 | 50000 | 2
789 |  | Fracture table pad (33 x 30 x 0.8 ซม.) | ชิ้น | 1 | ชิ้น | [5 empty] | 1 | 4000 | 4000 | 1
790 |  | P200-2AS Standard Angle Handpice for Burr | ชิ้น | 1 | ชิ้น | [5 empty] | 1 | 95500 | 95500 | 1
|  | ไหมเย็บแผนกหลอดเลือดและหัวใจเทียม CVT (ชั้น 5) | [10 empty] | 0
791 |  | Prolen 3/0 เข็ม Taper Cut 17 mm Double Arm ยาว 90 cm W 8936 | โหล | 12 | ชิ้น | [5 empty] | 20 | 3177.9 | 63558 | 20
792 |  | Prolen 3/0 เข็ม Round 26 mm Double Arm ยาว 90 cm W 8522 | โหล | 12 | ชิ้น | [5 empty] | 40 | 2801.26 | 112050.4 | 20 |  | 20
793 |  | Prolen 4/0 เข็ม Round Visi-Black 20 mm Double Arm ยาว 90 cm W 8340 | โหล | 12 | ชิ้น | [5 empty] | 40 | 3723.6 | 148944 | 20 |  | 20
794 |  | Prolen 4/0 เข็ม Taper Cut 17 mm Double Arm ยาว 90 cm W 8935 | โหล | 12 | ชิ้น | [5 empty] | 25 | 3595.2 | 89880 | 15 |  | 10
795 |  | Prolen 5/0 เข็ม Round Visi-Black 13 mm Double Arm ยาว 60 cm W 8310 | โหล | 12 | ชิ้น | [5 empty] | 20 | 3980.4 | 79608 | 10 |  |  | 10
796 |  | Prolen 5/0 เข็ม Round 17 mm Double Arm ยาว 90 cm W 8556 | โหล | 12 | ชิ้น | [5 empty] | 15 | 3411.16 | 51167.4 | 15
797 |  | Prolen 6/0 เข็ม Round cc 9.3 mm Double Arm ยาว 60 cm W 8807 | โหล | 12 | ชิ้น | [5 empty] | 10 | 6853.35 | 68533.5 | 10
798 |  | Prolen 6/0 เข็ม Taper Cut ชนิด cc 13 mm Double Arm ยาว 60 cm W 8707 | โหล | 12 | ชิ้น | [5 empty] | 10 | 5021.51 | 50215.1 | 10
799 |  | Prolene 7/0 เข็ม round ชนิด cc 9.3 mm ยาว 60 cm Double Arm EP8704SLH | กล่อง | 36 | ชิ้น | [5 empty] | 15 | 22341.6 | 335124 | 15
800 |  | Prolene 7/0 เข็ม round 9.3 mm ยาว 60 cm Double Arm W 8702 | โหล | 12 | ชิ้น | 0 | 0 | 2 | 12 | 2 | 20 | 6420 | 128400 | 10 |  |  | 10
801 |  | Prolene Hemoseal 5/0 Cutting 13 mm ชนิด cc ยาว 60 cm (W8664) | โหล | 12 | ชิ้น | [5 empty] | 4 | 6634 | 26536 | 4
802 |  | Umbilical Tape U 11 T | กล่อง | 24 | ชิ้น | 0 | 0 |  | 14 | 2 | 5 | 2401.08 | 12005.4 | 5
803 |  | Mersilk 0 เข็ม Round 30 mm ยาว 75 cm เข็มเดียว W334 H | กล่อง | 36 | ชิ้น | 0 | 0 | 2 | 11 | 2 | 60 | 3010.98 | 180658.8 | 20 | 20 | 20
804 |  | Ethibond 2/0 เข็ม Tapercut 17 mm ยาว 75 cm W 10B52 | แพค | 6 | ชิ้น | 0 | 0 | 2 | 7 | 1 | 15 | 16897.44 | 253461.6 | 15
805 |  | Ethibond 2/0 เข็ม Taper cut 26 mm ยาว 75 cm W 10B72 | แพค | 6 | ชิ้น | 0 | 0 | 2 | 5 | 1 | 20 | 14127.21 | 282544.2 | 10 |  | 10
806 |  | Ethibond 2/0 เข็ม Taper cut 17 mm ยาว 90 cm W 6937 | โหล | 12 | ชิ้น | 0 | 0 | 2 | 5 | 1 | 5 | 3145.8 | 15729 |  | 3 |  | 2
807 |  | Ethibond Excle 2/0 เข็ม Taper cut 26 mm ยาว 90 cm W 6987 | โหล | 12 | ชิ้น | 0 | 0 | 2 | 7 | 1 | 5 | 2568 | 12840 |  | 3 |  | 2
|  | วัสดุการแพทย์แผนกหลอดเลือดและหัวใจเทียม CVT (ขั้น 5) | [10 empty] | 0
808 |  | Hemostatic Clip Size S | กล่อง | 1 | กล่อง | 0 | 0 |  |  |  | 2 | 7000 | 14000 | 2
809 |  | Hemostatic Clip Size M | กล่อง | 1 | กล่อง | 0 | 0 |  |  |  | 8 | 7000 | 56000 | 8
810 |  | Steel Wire No. 5 | กล่อง | 12 | ชิ้น | 0 | 0 |  |  |  | 10 | 16050 | 160500 | 10
811 |  | Steel Wire No. 6 | กล่อง | 12 | ชิ้น | 0 | 0 |  |  |  | 10 | 18190 | 181900 | 10
812 |  | Steel Wire No. 7 | กล่อง | 12 | ชิ้น | 0 | 0 |  |  |  | 2 | 19260 | 38520 | 2
813 |  | Universal Set Reinforce II | ชิ้น | 1 | ชิ้น | 0 | 0 |  |  |  | 90 | 1200 | 108000 | 50 |  | 40
814 |  | แผ่น Plate ผู้ใหญ่ไม่มีสาย | ชิ้น | 1 | ชิ้น | 0 | 0 |  |  |  | 200 | 128.4 | 25680 | 100 |  | 100
815 |  | Clear View Blower | ชิ้น | 1 | ชิ้น | 0 | 0 |  |  |  | 2 | 2700 | 5400 | 2
816 |  | Urine Meter 2,500 ml | ชิ้น | 1 | ชิ้น | 0 | 0 | 20 | 90 | 20 | 150 | 321 | 48150 | 50 | 50 | 50
817 |  | กล่องเข็มเล็กขนาด 20 ช่อง | กล่อง | 1 | กล่อง | 0 | 0 | 20 | 40 | 10 | 40 | 100 | 4000 | 40
818 |  | กล่องเข็มใหญ่ขนาด 40 ช่อง | กล่อง | 1 | กล่อง | 0 | 0 | 20 | 120 | 20 | 100 | 120 | 12000 | 50 |  | 50
819 |  | Bord PTFE Pledgets Fectangle 4.8 x 6 mm | กล่อง | 1 | กล่อง | 0 | 0 |  |  |  | 4 | 25000 | 100000 | 4
820 |  | EGIA 45 AVM Vasc.Med | ชิ้น | 1 | ชิ้น | 0 | 0 |  |  |  | 25 | 9095 | 227375 | 25
821 |  | EGIA 60 AVM Vasc.Med | ชิ้น | 1 | ชิ้น | 0 | 0 |  |  |  | 25 | 9095 | 227375 | 25
822 |  | EGIA 45 AMT Med. Thick | ชิ้น | 1 | ชิ้น | 0 | 0 |  |  |  | 25 | 9095 | 227375 | 25
823 |  | EGIA 60 AMT Med. Thick | ชิ้น | 1 | ชิ้น | 0 | 0 |  |  |  | 25 | 9095 | 227375 | 25
824 |  | EGIA 45 AXT Extra. Thick | ชิ้น | 1 | ชิ้น | 0 | 0 |  |  |  | 10 | 9095 | 90950 | 10
825 |  | EGIA 60 AXT Extra. Thick | ชิ้น | 1 | ชิ้น | 0 | 0 |  |  |  | 10 | 9095 | 90950 | 10
826 |  | Harmomic Synergy Dissecting Hook | ชิ้น | 1 | ชิ้น | 0 | 0 |  |  |  | 3 | 10593 | 31779 | 3
827 |  | PTFE Vascular Graft 5 mm | เส้น | 1 | เส้น | 0 | 0 |  |  |  | 20 | 13500 | 270000 | 20
828 |  | PTFE Vascular Graft 6 mm | เส้น | 1 | เส้น | 0 | 0 |  |  |  | 8 | 13500 | 108000 | 8
829 |  | PTFE Vascular Graft 8 mm | เส้น | 1 | เส้น | [5 empty] | 6 | 13500 | 81000 | 6
830 |  | Enzyme สำหรับเครื่อง Ultrasonic 5 ลิตร | แกลอน | 1 | แกลอน | 0 | 0 |  |  |  | 10 | 3500 | 35000 | 10
831 |  | สายระบายของเหลวชนิดนุ่มท่อตรง 28 Fr | เส้น | 1 | เส้น | 0 | 0 | 20 | 115 | 20 | 40 | 256.8 | 10272 | 40
832 |  | สายระบายของเหลวชนิดนุ่มท่อตรง 32 Fr | เส้น | 1 | เส้น | 0 | 0 | 20 | 115 | 20 | 40 | 256.8 | 10272 | 40
833 |  | สายระบายของเหลวชนิดนุ่มท่อโค้ง 28 Fr | เส้น | 1 | เส้น | 0 | 0 | 2 | 11 | 1 | 60 | 337.05 | 20223 | 60
834 |  | สายระบายของเหลวชนิดนุ่มท่อโค้ง 32 Fr | เส้น | 1 | เส้น | 0 | 0 | 2 | 12 | 2 | 20 | 337.05 | 6741 | 20
835 |  | Thoracoport | ชิ้น | 1 | ชิ้น | 0 | 0 |  |  |  | 6 | 2247 | 13482 | 6
836 |  | Wound Protector XS | ชิ้น | 1 | ชิ้น | 0 | 0 |  |  |  | 6 | 2140 | 12840 | 6
837 |  | Wound Protector S | ชิ้น | 1 | ชิ้น | 0 | 0 |  |  |  | 6 | 2675 | 16050 | 6
838 |  | Arterial Filter 125 ml (อุปกรณ์กรองฟอกอากาศทางเดิน | ชิ้น | 1 | ชิ้น | 95 |  |  |  |  | 150 | 1500 | 225000 | 100 |  | 50
839 |  | Capiox RX 25 with reservoir (ปอดเทียมชนิดเมมเบลน) | ชิ้น | 1 | ชิ้น | 95 |  |  |  |  | 150 | 12000 | 1800000 | 100 |  | 50
840 |  | Tubing pack Adult | ชุด | 1 | ชุด | 95 |  |  |  |  | 150 | 3300 | 495000 | 100 |  | 50
841 |  | Blood Cardioplegia Set | ชุด | 1 | ชุด | 95 |  |  |  |  | 150 | 3300 | 495000 | 100 |  | 50
842 |  | Hemoconcentrator | ชิ้น | 1 | ชิ้น | 95 |  |  |  |  | 150 | 2500 | 375000 | 100 |  | 50
843 |  | Pressure Tubing 24"/60 cm (Male-Male) | กล่อง |  | กล่อง | [5 empty] | 10 | 2000 | 20000 | 10
844 |  | Aortic Cannula Size 6.5 mm (20 French) 3/8" Tubing Connector | ชิ้น | 1 | ชิ้น | [5 empty] | 150 | 1800 | 270000 | 100 |  | 50
845 |  | Cannula for Antegrade Cardioplegia 9 Fr | ชิ้น | 1 | ชิ้น | [5 empty] | 150 | 1200 | 180000 | 150
846 |  | Cardiotomy Suction | ชิ้น | 1 | ชิ้น | [5 empty] | 150 | 80 | 12000 | 100 |  | 50
847 |  | Intracardiac Sump | ชิ้น | 1 | ชิ้น | [5 empty] | 80 | 1100 | 88000 | 50 |  | 30
848 |  | Vent Cathter with stylet | ชิ้น | 1 | ชิ้น | [5 empty] | 80 | 1200 | 96000 | 50 |  | 30
849 |  | Cardioplegia Adapters Vessel and aortic root Carnnulae (Multiple Perfusion) | ชิ้น | 1 | ชิ้น | [5 empty] | 100 | 1300 | 130000 | 100
850 |  | Straight Connector 1/2 - 1/2 | ชิ้น | 1 | ชิ้น | [5 empty] | 20 | 160 | 3200 | 20
851 |  | Straight Connector 1/4 - 1/4 | ชิ้น | 1 | ชิ้น | [5 empty] | 50 | 160 | 8000 | 50
852 |  | ACT Tube (หลอดทดสอบการแข็งตัวของเลือด) | กล่อง | 50 | ชิ้น | [5 empty] | 40 | 4000 | 160000 | 40
853 |  | ลิ้นหัวใจเทียมชนิดจานแบน 2 แผ่น ปิด-เปิด ตำแหน่งเอออร์ติกและไมทรัล | ชิ้น | 1 | ชิ้น | [5 empty] | 120 | 28500 | 3420000 | 60 |  | 60
854 |  | ขอบลิ้นหัวใจเทียมในตำแหน่งไมทรัล | ชิ้น | 1 | ชิ้น | [5 empty] | 10 | 30000 | 300000 | 10
855 |  | ขอบลิ้นหัวใจเทียมในตำแหน่งไตรคัสปิด | ชิ้น | 1 | ชิ้น | [5 empty] | 10 | 30000 | 300000 | 10
856 |  | Tube Occluding Clamp 20 cm (ใหญ่) | ชิ้น | 1 | ชิ้น | [5 empty] | 10 | 6000 | 60000 | 10
857 |  | ลิ้นเนื้อเยื่อ Aortic / Mitral | ชิ้น | 1 | ชิ้น | [5 empty] | 10 | 65000 | 650000 | 10
|  | เครื่องมือแพทย์แผนกหลอดเลือดและหัวใจเทียม CVT (ขั้น 5) | [10 empty] | 0
858 |  | Set AVF | ชุด | 1 | ชุด | [5 empty] | 2 | 500000 | 1000000 |  | 1 |  | 1
859 |  | Sternum Saw ไร้สาย (แบตเตอรี่) | ชุด | 1 | ชุด | [5 empty] | 1 | 600000 | 600000 | 1
860 |  | ชุดไฟส่องสวมศีรษะผ่าตัด | ชุด | 1 | ชุด | [5 empty] | 1 | 500000 | 500000 | 1
861 |  | ชุดเครื่องมือผ่าตัดแบบแผลเล็ก | ชุด | 1 | ชุด | [5 empty] | 1 | 500000 | 500000 | 1
862 |  | ชุดผ่าตัดส่องกล้องอวัยวะในช่องอก (VATS) | ชุด | 1 | ชุด | [5 empty] | 1 | 2500000 | 2500000 | 1
863 |  | Set Open Heart | ชุด | 1 | ชุด | [5 empty] | 1 | 1000000 | 1000000 | 1
864 |  | Finochietto Rib Spreader ML | ชิ้น | 1 | ชิ้น | [5 empty] | 1 | 54400 | 54400 | 1
865 |  | Morse Adult Sternal Spreader | ชิ้น | 1 | ชิ้น | [5 empty] | 1 | 90000 | 90000 | 1
866 |  | Rochester Peon Hemost Straign | ชิ้น | 1 | ชิ้น | [5 empty] | 20 | 2200 | 44000 |  | 10 |  | 10
867 |  | Berry Sternal Wire Twister | ชิ้น | 1 | ชิ้น | [5 empty] | 2 | 12500 | 25000 | 2
868 |  | Crawford Suture Holding Ring | ชิ้น | 1 | ชิ้น | [5 empty] | 2 | 14500 | 29000 | 1 |  | 1
869 |  | Sefty Pin | ชิ้น | 1 | ชิ้น | [5 empty] | 12 | 700 | 8400 | 6 |  | 6
870 |  | Self - Retaining Retractor | ชิ้น | 1 | ชิ้น | [5 empty] | 4 | 8500 | 34000 |  | 2 |  | 2
871 |  | Cooley Ped Sternal Retractor 3/4" x 5/8" | ชิ้น | 1 | ชิ้น | [5 empty] | 1 | 112950 | 112950 | 1
872 |  | Cooley Ped Sternal Retractor 1-1/8" x 3/4" | ชิ้น | 1 | ชิ้น | [5 empty] | 1 | 86700 | 86700 | 1
|  | Implant ทั่วไป Ortho (ชั้น 5) | [10 empty] | 0
|  | 2.01.27.08 Broad DCP Plate | [10 empty] | 0
873 |  | Broad DCP Plate 8 รู | ชิ้น | 1 | ชิ้น | 15 | 10 | 15 | 25 | 5 | 5 | 670 | 3350 |  | 5
874 |  | Broad DCP Plate 9 รู | ชิ้น | 1 | ชิ้น | 8 | 13 | 15 | 26 | 6 | 5 | 700 | 3500 |  | 5
875 |  | Broad DCP Plate 10 รู | ชิ้น | 1 | ชิ้น | 20 | 10 | 15 | 22 | 2 | 10 | 740 | 7400 | 5 |  | 5
876 |  | Broad DCP Plate 11 รู | ชิ้น | 1 | ชิ้น | 15 | 11 | 15 | 12 | 2 | 10 | 880 | 8800 | 5 |  | 5
877 |  | Broad DCP Plate 12 รู | ชิ้น | 1 | ชิ้น | 9 | 8 | 5 | 10 | 0 | 5 | 930 | 4650 | 5
878 |  | Broad DCP Plate 13 รู | ชิ้น | 1 | ชิ้น | 3 | 2 | 2 | 2 | 0 | 5 | 980 | 4900 | 5
879 |  | 2.01.27.09 Narrow DCP Plate | [10 empty] | 0
880 |  | Narrow DCP Plate 6 รู | ชิ้น | 1 | ชิ้น | 4 | 19 | 15 | 23 | 3 | 5 | 630 | 3150 |  | 5
881 |  | Narrow DCP Plate 7 รู | ชิ้น | 1 | ชิ้น | 10 | 9 | 15 | 35 | 5 | 5 | 660 | 3300 |  | 5
882 |  | Narrow DCP Plate 8 รู | ชิ้น | 1 | ชิ้น | 16 | 21 | 15 | 50 | 10 | 5 | 700 | 3500 |  | 5
883 |  | Narrow DCP Plate 9 รู | ชิ้น | 1 | ชิ้น | 15 | 18 | 10 | 50 | 10 | 5 | 730 | 3650 |  | 5
884 |  | Narrow DCP Plate 10 รู | ชิ้น | 1 | ชิ้น | 16 | 11 | 10 | 40 | 10 | 5 | 750 | 3750 |  | 5
885 |  | Narrow DCP Plate 11 รู | ชิ้น | 1 | ชิ้น | 10 | 2 | 5 | 32 | 12 | 5 | 790 | 3950 |  | 5
886 |  | Narrow DCP Plate 12 รู | ชิ้น | 1 | ชิ้น | 1 | 2 | 5 | 19 | 9 | 5 | 830 | 4150 |  | 5
|  | 2.01.27.10 Small DCP Plate | [10 empty] | 0
887 |  | Small DCP Plate 5 รู | ชิ้น | 1 | ชิ้น | 16 | 15 | 10 | 30 | 10 | 10 | 490 | 4900 | 10
888 |  | Small DCP Plate 6 รู | ชิ้น | 1 | ชิ้น | 43 | 49 | 40 | 50 | 10 | 40 | 510 | 20400 | 40
889 |  | Small DCP Plate 7 รู | ชิ้น | 1 | ชิ้น | 19 | 22 | 30 | 49 | 9 | 40 | 530 | 21200 | 40
890 |  | Small DCP Plate 8 รู | ชิ้น | 1 | ชิ้น | 15 | 14 | 20 | 28 | 8 | 40 | 560 | 22400 | 20 |  | 20
891 |  | Small DCP Plate 9 รู | ชิ้น | 1 | ชิ้น | 0 | 10 | 10 | 20 | 10 | 5 | 650 | 3250 |  | 5
892 |  | Small DCP Plate 10 รู | ชิ้น | 1 | ชิ้น | 9 | 9 | 10 | 15 | 5 | 5 | 660 | 3300 |  | 5
893 |  | Small DCP Plate 12 รู | ชิ้น | 1 | ชิ้น | 6 | 5 | 5 | 13 | 8 | 5 | 690 | 3450 |  | 5
|  | 2.01.27.11 1/3 Tubular Plate | [10 empty] | 0
894 |  | 1/3 Tubular Plate 6 รู | ชิ้น | 1 | ชิ้น | 15 | 17 | 20 | 38 | 8 | 10 | 255 | 2550 |  | 10
895 |  | 1/3 Tubular Plate 7 รู | ชิ้น | 1 | ชิ้น | 3 | 12 | 20 | 30 | 0 | 10 | 255 | 2550 |  | 10
896 |  | 1/3 Tubular Plate 8 รู | ชิ้น | 1 | ชิ้น | 3 | 2 | 10 | 21 | 1 | 10 | 255 | 2550 |  | 10
897 |  | 1/3 Tubular Plate 9 รู | ชิ้น | 1 | ชิ้น |  |  | 5 | 14 | 4 | 5 | 255 | 1275 |  | 5
898 |  | 1/3 Tubular Plate 10 รู | ชิ้น | 1 | ชิ้น | 2 | 1 | 0 | 13 | 11 | 5 | 255 | 1275 |  | 5
899 |  | 1/3 Tubular Plate 11 รู | ชิ้น | 1 | ชิ้น |  |  | 5 | 2 | 0 | 5 | 255 | 1275 |  | 5
900 |  | 1/3 Tubular Plate 12 รู | ชิ้น | 1 | ชิ้น | 0 | 0 | 5 | 6 | 4 | 5 | 255 | 1275 |  | 5
|  | 2.01.27.13 T - Buttress | [10 empty] | 0
901 |  | T-Buttress Plate 4 รู | ชิ้น | 1 | ชิ้น | 0 | 0 | 5 | 4 | 2 | 1 | 1340 | 1340 |  | 1
902 |  | T-Buttress Plate 5 รู | ชิ้น | 1 | ชิ้น | 0 | 0 | 2 | 5 | 3 | 1 | 1340 | 1340 |  | 1
903 |  | 2.01.27.14 T- Plate | [10 empty] | 0
904 |  | T-Plate 4 รู | ชิ้น | 1 | ชิ้น | 0 | 0 | 0 | 8 | 6 | 1 | 650 | 650 |  |  | 1
905 |  | T-Plate 5 รู | ชิ้น | 1 | ชิ้น | 0 | 0 | 0 | 9 | 7 | 1 | 680 | 680 |  |  | 1
906 |  | T-Plate 6 รู | ชิ้น | 1 | ชิ้น | 0 | 0 | 0 | 8 | 6 | 1 | 720 | 720 |  |  | 1
907 |  | T-Plate 8 รู | ชิ้น | 1 | ชิ้น | 0 | 0 | 0 | 7 | 5 | 1 | 650 | 650 |  |  | 1
|  | 2.01.27.15 Small T-Plate | [10 empty] | 0
908 |  | Small T-Plate Rt. angle 3 x 3 รู | ชิ้น | 1 | ชิ้น |  | 16 | 20 | 34 | 9 | 40 | 590 | 23600 | 20 |  |  | 20
909 |  | Small T-Plate Rt. angle 4 x 3 รู | ชิ้น | 1 | ชิ้น | 6 | 17 | 20 | 20 | 10 | 20 | 680 | 13600 | 10 |  |  | 10
910 |  | Small T-Plate Rt. angle 4 x 4 รู | ชิ้น | 1 | ชิ้น |  |  | 10 | 10 |  | 20 | 680 | 13600 | 10 |  |  | 10
911 |  | Small T-Plate Rt. angle 5 x 3 รู | ชิ้น | 1 | ชิ้น |  | 2 | 5 | 9 | 4 | 10 | 720 | 7200 | 5 |  |  | 5
912 |  | Small T-Plate Rt. angle 5 x 4 รู | ชิ้น | 1 | ชิ้น |  |  | 0 | 20 | 15 | 10 | 720 | 7200 | 5 |  |  | 5
913 |  | Small T-Plate oblique angle 3 รู X 3 | ชิ้น | 1 | ชิ้น |  | 0 | 0 | 5 | 0 | 5 | 650 | 3250 | 5
|  | 2.01.27.16 4.5 Cortical Screw | [10 empty] | 0
914 |  | Cortical Screw 4.5 x 16 mm. | ชิ้น | 1 | ชิ้น |  |  | 20 | 20 | 0 | 10 | 70 | 700 | 10
915 |  | Cortical Screw 4.5 x 18 mm. | ชิ้น | 1 | ชิ้น |  |  | 20 | 20 | 0 | 5 | 70 | 350 | 5
916 |  | Cortical Screw 4.5 x 20 mm. | ชิ้น | 1 | ชิ้น | 62 | 7 | 20 | 113 | 13 | 20 | 70 | 1400 | 20
917 |  | Cortical Screw 4.5 x 22 mm. | ชิ้น | 1 | ชิ้น | 50 | 152 | 60 | 131 | 51 | 40 | 260 | 10400 | 40
918 |  | Cortical Screw 4.5 x 24 mm. | ชิ้น | 1 | ชิ้น | 104 | 111 | 100 | 142 | 62 | 40 | 260 | 10400 | 40
919 |  | Cortical Screw 4.5 x 26 mm. | ชิ้น | 1 | ชิ้น | 111 | 113 | 100 | 154 | 54 | 50 | 260 | 13000 | 50
920 |  | Cortical Screw 4.5 x 28 mm. | ชิ้น | 1 | ชิ้น | 108 | 145 | 130 | 160 | 60 | 50 | 260 | 13000 | 50
921 |  | Cortical Screw 4.5 x 30 mm. | ชิ้น | 1 | ชิ้น | 73 | 177 | 150 | 238 | 88 | 50 | 260 | 13000 | 50
922 |  | Cortical Screw 4.5 x 32 mm. | ชิ้น | 1 | ชิ้น | 71 | 149 | 150 | 203 | 53 | 50 | 260 | 13000 | 50
923 |  | Cortical Screw 4.5 x 34 mm. | ชิ้น | 1 | ชิ้น | 62 | 123 | 120 | 155 | 55 | 40 | 260 | 10400 | 40
924 |  | Cortical Screw 4.5 x 36 mm. | ชิ้น | 1 | ชิ้น | 56 | 73 | 100 | 161 | 41 | 30 | 260 | 7800 | 30
925 |  | Cortical Screw 4.5 x 38 mm. | ชิ้น | 1 | ชิ้น | 34 | 37 | 30 | 153 | 53 | 30 | 260 | 7800 | 30
926 |  | Cortical Screw 4.5 x 40 mm. | ชิ้น | 1 | ชิ้น | 48 | 47 | 30 | 74 | 34 | 30 | 260 | 7800 | 30
927 |  | Cortical Screw 4.5 x 42 mm. | ชิ้น | 1 | ชิ้น | 31 | 18 | 10 | 62 | 32 | 10 | 80 | 800 | 10
928 |  | Cortical Screw 4.5 x 44 mm. | ชิ้น | 1 | ชิ้น | 18 | 19 | 10 | 53 | 23 | 10 | 80 | 800 | 10
929 |  | Cortical Screw 4.5 x 52 mm. | ชิ้น | 1 | ชิ้น |  |  | 10 | 13 | 3 | 10 | 90 | 900 | 10
930 |  | Cortical Screw 4.5 x 64 mm. | ชิ้น | 1 | ชิ้น | 3 | 3 | 0 | 24 | 14 | 10 | 120 | 1200 | 10
931 |  | Cortical Screw 4.5 x 70 mm. | ชิ้น | 1 | ชิ้น | 2 | 4 | 5 | 17 | 7 | 10 | 120 | 1200 | 10
|  | 2.01.27.18 6.5 Cancellous Screw | [10 empty] | 0
932 |  | Cancellous Screw 6.5 x 25/16 mm | ชิ้น | 1 | ชิ้น |  | 25 | 10 | 21 | 1 | 5 | 250 | 1250 |  | 5
933 |  | Cancellous Screw 6.5 x 35/16 mm | ชิ้น | 1 | ชิ้น |  | 44 | 10 | 34 | 14 | 5 | 250 | 1250 |  | 5
934 |  | Cancellous Screw 6.5 x 40/16 mm | ชิ้น | 1 | ชิ้น |  | 9 | 10 | 39 | 19 | 10 | 250 | 2500 |  | 10
935 |  | Cancellous Screw 6.5 x 45/16 mm | ชิ้น | 1 | ชิ้น |  | 5 | 10 | 30 | 10 | 10 | 250 | 2500 |  | 10
936 |  | Cancellous Screw 6.5 x 50/16 mm | ชิ้น | 1 | ชิ้น |  | 5 | 10 | 28 | 8 | 10 | 250 | 2500 |  | 10
937 |  | Cancellous Screw 6.5 x 55/16 mm | ชิ้น | 1 | ชิ้น |  | 5 | 10 | 29 | 9 | 10 | 250 | 2500 |  | 10
938 |  | Cancellous Screw 6.5 x 60/16 mm | ชิ้น | 1 | ชิ้น |  | 5 | 10 | 31 | 11 | 10 | 250 | 2500 |  | 10
939 |  | Cancellous Screw 6.5 x 65/16 mm | ชิ้น | 1 | ชิ้น | 2 | 2 | 10 | 19 | 9 | 10 | 160 | 1600 |  | 10
940 |  | Cancellous Screw 6.5 x 75/16 mm | ชิ้น | 1 | ชิ้น |  | 0 | 0 | 20 | 10 | 10 | 180 | 1800 |  | 10
941 |  | Cancellous Screw 6.5 x 35/32 mm | ชิ้น | 1 | ชิ้น |  | 15 | 10 | 14 | 4 | 10 | 250 | 2500 |  | 10
942 |  | Cancellous Screw 6.5 x 40/32 mm | ชิ้น | 1 | ชิ้น |  | 15 | 10 | 20 | 10 | 10 | 250 | 2500 |  | 10
943 |  | Cancellous Screw 6.5 x 50/32 mm | ชิ้น | 1 | ชิ้น |  | 5 | 10 | 20 | 10 | 10 | 250 | 2500 |  | 10
944 |  | Cancellous Screw 6.5 x 55/32 mm | ชิ้น | 1 | ชิ้น |  | 5 | 0 | 22 | 17 | 5 | 250 | 1250 |  | 5
945 |  | Cancellous Screw 6.5 x 60/32 mm | ชิ้น | 1 | ชิ้น |  | 5 | 10 | 23 | 13 | 10 | 250 | 2500 |  | 10
946 |  | Cancellous Screw 6.5 x 65/32 mm | ชิ้น | 1 | ชิ้น |  | 3 | 10 | 18 | 8 | 10 | 160 | 1600 |  | 10
947 |  | Cancellous Screw 6.5 x 70/32 mm | ชิ้น | 1 | ชิ้น |  | 3 | 10 | 22 | 12 | 10 | 170 | 1700 |  | 10
948 |  | Cancellous Screw 6.5 x 75/32 mm | ชิ้น | 1 | ชิ้น |  | 2 | 5 | 21 | 16 | 6 | 180 | 1080 |  | 6
949 |  | Cancellous Screw 6.5 x 80/32 mm | ชิ้น | 1 | ชิ้น |  | 0 | 5 | 23 | 18 | 5 | 190 | 950 |  | 5
950 |  | Cancellous Screw 6.5 x 85/32 mm | ชิ้น | 1 | ชิ้น |  | 9 | 5 | 25 | 15 | 10 | 200 | 2000 |  | 10
951 |  | Cancellous Screw Fully 6.5 x 25 mm | ชิ้น | 1 | ชิ้น |  | 46 | 30 | 21 | 1 | 20 | 220 | 4400 |  | 20
952 |  | Cancellous Screw Fully 6.5 x 30 mm | ชิ้น | 1 | ชิ้น |  | 50 | 30 | 20 | 0 | 20 | 220 | 4400 |  | 20
953 |  | Cancellous Screw Fully 6.5 x 35 mm | ชิ้น | 1 | ชิ้น | 3 | 35 | 30 | 25 | 5 | 20 | 150 | 3000 |  | 20
954 |  | Cancellous Screw Fully 6.5 x 40 mm | ชิ้น | 1 | ชิ้น | 5 | 19 | 30 | 36 | 16 | 20 | 150 | 3000 |  | 20
955 |  | Cancellous Screw Fully 6.5 x 45 mm | ชิ้น | 1 | ชิ้น | 3 | 12 | 20 | 23 | 3 | 20 | 150 | 3000 |  | 20
956 |  | Cancellous Screw Fully 6.5 x 50 mm | ชิ้น | 1 | ชิ้น | 3 | 4 | 20 | 19 | 9 | 10 | 150 | 1500 |  | 10
957 |  | Cancellous Screw Fully 6.5 x 55 mm | ชิ้น | 1 | ชิ้น | 9 | 2 | 10 | 22 | 12 | 10 | 150 | 1500 |  | 10
958 |  | Cancellous Screw Fully 6.5 x 60 mm | ชิ้น | 1 | ชิ้น | 4 | 6 | 10 | 29 | 19 | 10 | 160 | 1600 |  | 10
959 |  | Cancellous Screw Fully 6.5 x 80 mm | ชิ้น | 1 | ชิ้น |  | 0 | 5 | 23 | 13 | 10 | 190 | 1900 |  | 10
960 |  | Cancellous Screw Fully 6.5 x 85 mm | ชิ้น | 1 | ชิ้น |  |  | 5 | 20 | 10 | 10 | 200 | 2000 |  | 10
|  | 2.01.27.19 3.5 Small Cortex Screw | [10 empty] | 0
961 |  | Small Cortical Screw 3.5 x 12 mm | ชิ้น | 1 | ชิ้น | 65 | 119 | 80 | 69 | 19 | 50 | 70 | 3500 | 50
962 |  | Small Cortical Screw 3.5 x 14 mm | ชิ้น | 1 | ชิ้น | 93 | 254 | 300 | 311 | 11 | 300 | 70 | 21000 | 100 |  | 100 | 100
963 |  | Small Cortical Screw 3.5 x 16 mm | ชิ้น | 1 | ชิ้น | 201 | 277 | 400 | 401 | 1 | 400 | 70 | 28000 | 100 | 100 | 100 | 100
964 |  | Small Cortical Screw 3.5 x 18 mm | ชิ้น | 1 | ชิ้น | 200 | 136 | 300 | 244 | 44 | 200 | 70 | 14000 | 100 |  | 100
965 |  | Small Cortical Screw 3.5 x 20 mm | ชิ้น | 1 | ชิ้น | 55 | 96 | 100 | 219 | 19 | 200 | 75 | 15000 | 100 |  | 100
966 |  | Small Cortical Screw 3.5 x 22 mm | ชิ้น | 1 | ชิ้น | 44 | 33 | 50 | 50 | 0 | 50 | 75 | 3750 | 30 |  | 20
967 |  | Small Cortical Screw 3.5 x 24 mm | ชิ้น | 1 | ชิ้น | 17 | 15 | 10 | 74 | 24 | 20 | 75 | 1500 | 20
968 |  | Small Cortical Screw 3.5 x 26 mm | ชิ้น | 1 | ชิ้น | 15 | 26 | 10 | 57 | 27 | 10 | 75 | 750 | 10
969 |  | Small Cortical Screw 3.5 x 28 mm | ชิ้น | 1 | ชิ้น | 5 | 24 | 10 | 53 | 23 | 10 | 75 | 750 | 10
970 |  | Small Cortical Screw 3.5 x 30 mm | ชิ้น | 1 | ชิ้น | 11 | 32 | 10 | 49 | 19 | 20 | 80 | 1600 | 20
971 |  | Small Cortical Screw 3.5 x 32 mm | ชิ้น | 1 | ชิ้น | 8 | 8 | 10 | 20 | 10 | 10 | 80 | 800 | 10
972 |  | Small Cortical Screw 3.5 x 36 mm | ชิ้น | 1 | ชิ้น | 8 | 14 | 8 | 22 | 17 | 5 | 80 | 400 | 5
973 |  | Small Cortical Screw 3.5 x 38 mm | ชิ้น | 1 | ชิ้น | 10 | 10 | 8 | 14 | 9 | 5 | 85 | 425 | 5
974 |  | Small Cortical Screw 3.5 x 40 mm | ชิ้น | 1 | ชิ้น | 7 | 17 | 5 | 12 | 2 | 10 | 85 | 850 | 10
975 |  | Small Cortical Screw 3.5 x 42 mm | ชิ้น | 1 | ชิ้น | 5 | 10 | 5 | 17 | 7 | 5 | 100 | 500 | 5
976 |  | Small Cortical Screw 3.5 x 55 mm | ชิ้น | 1 | ชิ้น | 8 | 10 | 10 | 10 | 0 | 10 | 100 | 1000 | 10
977 |  | Small Cortical Screw 3.5 x 60 mm | ชิ้น | 1 | ชิ้น | 8 | 10 | 10 | 10 | 0 | 10 | 100 | 1000 | 10
978 |  | Small Cortical Screw 3.5 x 65 mm | ชิ้น | 1 | ชิ้น | 8 | 10 | 10 | 10 | 0 | 10 | 100 | 1000 | 10
979 |  | Small Cortical Screw 3.5 x 70 mm | ชิ้น | 1 | ชิ้น | 7 | 8 | 10 | 10 | 0 | 10 | 100 | 1000 | 10
980 |  | Small Cortical Screw 3.5 x 75 mm | ชิ้น | 1 | ชิ้น | 6 | 4 | 5 | 10 | 0 | 5 | 100 | 500 | 5
981 |  | Small Cortical Screw 3.5 x 80 mm | ชิ้น | 1 | ชิ้น | 6 | 4 | 5 | 10 | 0 | 5 | 100 | 500 | 5
982 |  | Small Cancellous Screw Short tread 4.0 x 30 mm | ชิ้น | 1 | ชิ้น | 8 | 6 | 5 | 10 | 0 | 5 | 120 | 600 |  |  | 5
983 |  | Small Cancellous Screw Short tread 4.0 x 40 mm | ชิ้น | 1 | ชิ้น | 6 | 20 | 10 | 32 | 22 | 5 | 120 | 600 |  |  | 5
984 |  | Small Cancellous Screw Short tread 4.0 x 45 mm | ชิ้น | 1 | ชิ้น | 4 | 38 | 30 | 30 | 10 | 20 | 125 | 2500 |  |  | 20
985 |  | Small Cancellous Screw Short tread 4.0 x 50 mm | ชิ้น | 1 | ชิ้น | 5 | 35 | 30 | 29 | 9 | 20 | 140 | 2800 |  |  | 20
986 |  | Small Cancellous Screw Short tread 4.0 x 55 mm | ชิ้น | 1 | ชิ้น | 2 | 18 | 30 | 34 | 4 | 20 | 140 | 2800 |  |  | 20
987 |  | Small Cancellous Screw Short tread 4.0 x 60 mm | ชิ้น | 1 | ชิ้น | 1 | 12 | 20 | 42 | 12 | 10 | 155 | 1550 |  |  | 10
988 |  | Small Cancellous Screw Short tread 4.0 x 65 mm | ชิ้น | 1 | ชิ้น | 7 | 5 | 20 | 28 | 8 | 10 | 155 | 1550 |  |  | 10
989 |  | Small Cancellous Screw Short tread 4.0 x 70 mm | ชิ้น | 1 | ชิ้น | 8 | 15 | 20 | 21 | 6 | 10 | 155 | 1550 |  |  | 10
990 |  | Small Cancellous Screw Short tread 4.0 x 75 mm | ชิ้น | 1 | ชิ้น | 12 | 15 | 10 | 15 | 10 | 5 | 155 | 775 |  |  | 5
991 |  | Small Cancellous Screw Short tread 4.0 x 80 mm | ชิ้น | 1 | ชิ้น | 12 | 15 | 10 | 15 | 10 | 5 | 155 | 775 |  |  | 5
992 |  | Small Cancellous Screw Semi thread 4.0 x 35 mm | ชิ้น | 1 | ชิ้น | 3 | 5 | 2 | 10 | 0 | 5 | 105 | 525 |  |  | 5
993 |  | Small Cancellous Screw Semi thread 4.0 x 40 mm | ชิ้น | 1 | ชิ้น | 4 | 5 | 10 | 20 | 0 | 10 | 105 | 1050 |  |  | 10
994 |  | Small Cancellous Screw Semi thread 4.0 x 45 mm | ชิ้น | 1 | ชิ้น | 3 | 4 | 10 | 20 | 0 | 10 | 130 | 1300 |  |  | 10
995 |  | Small Cancellous Screw Semi thread 4.0 x 50 mm | ชิ้น | 1 | ชิ้น | 5 | 5 | 10 | 20 | 0 | 10 | 130 | 1300 |  |  | 10
996 |  | Small Cancellous Screw Semi thread 4.0 x 55 mm | ชิ้น | 1 | ชิ้น | 5 | 5 | 10 | 10 | 0 | 10 | 130 | 1300 |  |  | 10
997 |  | Small Cancellous Screw Semi thread 4.0 x 60 mm | ชิ้น | 1 | ชิ้น | 5 | 6 | 10 | 10 | 0 | 10 | 135 | 1350 |  |  | 10
998 |  | Small Cancellous Screw Semi thread 4.0 x 65 mm | ชิ้น | 1 | ชิ้น | 5 | 8 | 10 | 10 | 0 | 10 | 135 | 1350 |  |  | 10
999 |  | Small Cancellous Screw Semi thread 4.0 x 70 mm | ชิ้น | 1 | ชิ้น | 6 | 5 | 5 | 10 | 0 | 5 | 135 | 675 |  |  | 5
1000 |  | Small Cancellous Screw Semi thread 4.0 x 75 mm | ชิ้น | 1 | ชิ้น | 5 | 5 | 5 | 10 | 0 | 5 | 140 | 700 |  |  | 5
1001 |  | Small Cancellous Screw Semi thread 4.0 x 80 mm | ชิ้น | 1 | ชิ้น | 4 | 4 | 5 | 10 | 0 | 5 | 140 | 700 |  |  | 5
1002 |  | Small Cancellous Screw Full thread 4.0 x 14 mm | ชิ้น | 1 | ชิ้น | 3 | 10 | 12 | 33 | 23 | 10 | 115 | 1150 |  |  | 10
1003 |  | Small Cancellous Screw Full thread 4.0 x 16 mm | ชิ้น | 1 | ชิ้น | 10 | 8 | 10 | 23 | 13 | 10 | 115 | 1150 |  |  | 10
1004 |  | Small Cancellous Screw Full thread 4.0 x 18 mm | ชิ้น | 1 | ชิ้น | 10 | 12 | 10 | 27 | 17 | 10 | 115 | 1150 |  |  | 10
1005 |  | Small Cancellous Screw Full thread 4.0 x 30 mm | ชิ้น | 1 | ชิ้น | 10 | 9 | 10 | 19 | 14 | 5 | 120 | 600 |  |  | 5
1006 |  | Small Cancellous Screw Full thread 4.0 x 36 mm | ชิ้น | 1 | ชิ้น | 5 | 9 | 8 | 19 | 9 | 10 | 125 | 1250 |  |  | 10
1007 |  | Small Cancellous Screw Full thread 4.0 x 38 mm | ชิ้น | 1 | ชิ้น | 12 | 15 | 11 | 21 | 11 | 5 | 125 | 625 |  |  | 5
1008 |  | Small Cancellous Screw Full thread 4.0 x 45 mm | ชิ้น | 1 | ชิ้น | 11 | 15 | 12 | 30 | 20 | 5 | 125 | 625 |  |  | 5
1009 |  | Small Cancellous Screw Full thread 4.0 x 50 mm | ชิ้น | 1 | ชิ้น | 12 | 13 | 16 | 29 | 9 | 10 | 130 | 1300 |  |  | 10
1010 |  | Small Cancellous Screw Full thread 4.0 x 55 mm | ชิ้น | 1 | ชิ้น | 10 | 12 | 18 | 21 | 11 | 10 | 130 | 1300 |  |  | 10
1011 |  | Small Cancellous Screw Full thread 4.0 x 60 mm | ชิ้น | 1 | ชิ้น | 15 | 15 | 17 | 22 | 12 | 10 | 135 | 1350 |  |  | 10
1012 |  | Small Cancellous Screw Full thread 4.0 x 70 mm | ชิ้น | 1 | ชิ้น | 5 | 6 | 8 | 20 | 10 | 5 | 135 | 675 |  |  | 5
|  | 2.01.27.20 DHS Plate with DHS Screw | [10 empty] | 0
1013 |  | DHS Plate STD 135° 2 รู | ชิ้น | 1 | ชิ้น | 2 | 5 | 5 | 6 | 3 | 2 | 3100 | 6200 |  |  | 2
1014 |  | DHS Plate STD 135° 3 รู | ชิ้น | 1 | ชิ้น | 2 | 12 | 15 | 5 | 0 | 3 | 3100 | 9300 |  |  | 3
1015 |  | DHS lag Screw L 70 mm | ชิ้น | 1 | ชิ้น | 1 | 1 | 2 | 5 | 2 | 2 | 1700 | 3400 |  |  | 2
|  | 2.01.27.21 Copression Screw | [10 empty] | 0
1016 |  | Compression Screw | ชิ้น | 1 | ชิ้น | 3 | 2 | 20 | 35 | 25 | 10 | 555 | 5550 | 10
|  | 2.01.27.22 Washer | [10 empty] | 0
1017 |  | Washer 7 mm for Small Screw | ชิ้น | 1 | ชิ้น | 20 | 31 | 50 | 60 | 0 | 50 | 70 | 3500 | 50
1018 |  | Washer 13 mm for Small Screw 6.5 mm | ชิ้น | 1 | ชิ้น | 18 | 58 | 50 | 70 | 30 | 20 | 70 | 1400 | 20
|  | 2.01.27.23 K- Wire | [10 empty] | 0
1019 |  | K - Wire 0.8 x 150 mm 1 ด้าน | ชิ้น | 1 | ชิ้น | 10 | 10 | 20 | 50 | 40 | 50 | 60 | 3000 | 50
1020 |  | K - Wire 1.0 x 150 mm 1 ด้าน | ชิ้น | 1 | ชิ้น | [5 empty] | 50 | 60 | 3000 | 50
1021 |  | K - Wire 1.20 x 150 mm 1 ด้าน | ชิ้น | 1 | ชิ้น | 40 | 60 | 100 | 200 | 120 | 200 | 60 | 12000 | 100 |  | 100
1022 |  | K - Wire 1.4x 150 mm 1 ด้าน | ชิ้น | 1 | ชิ้น | 20 | 70 | 200 | 220 | 120 | 195 | 60 | 11700 | 100 |  | 95
1023 |  | K - Wire 1.6 x 150 mm 1 ด้าน | ชิ้น | 1 | ชิ้น | 303 | 550 | 500 | 500 | 100 | 300 | 60 | 18000 | 100 | 100 | 100
1024 |  | K - Wire 1.8 x 150 mm 1 ด้าน | ชิ้น | 1 | ชิ้น | 0 | 30 | 180 | 170 | 20 | 200 | 60 | 12000 | 100 |  | 100
1025 |  | K - Wire 2.0 x 150 mm 1 ด้าน | ชิ้น | 1 | ชิ้น | 270 | 380 | 400 | 200 | 100 | 200 | 60 | 12000 | 100 |  | 100
1026 |  | K - Wire 2.2 x 150 mm 1 ด้าน | ชิ้น | 1 | ชิ้น | 0 | 20 | 50 | 90 | 60 | 10 | 110 | 1100 | 10
|  | 2.01.27.24 Steiman Pin | [10 empty] | 0
1027 |  | Steinman pin 2.4 mm x 9 " หรือ 2.5 mm 9" | ชิ้น | 1 | ชิ้น | 10 | 16 | 20 | 50 | 30 | 10 | 84 | 840 | 10
1028 |  | Steinman pin 3.2 mm x 9 " | ชิ้น | 1 | ชิ้น | 8 | 10 | 20 | 55 | 35 | 10 | 96 | 960 | 10
1029 |  | Steinman pin 4.5 mm x 9 " | ชิ้น | 1 | ชิ้น | 25 | 30 | 10 | 92 | 72 | 50 | 200 | 10000 | 30 |  | 20
1030 |  | Steinman pin 4.0 mm x 9" | ชิ้น | 1 | ชิ้น | 35 | 31 | 10 | 76 | 56 | 50 | 200 | 10000 | 30 |  | 20
|  | 2.01.27.28 External Fixator | [10 empty] | 0
1031 |  | External fixator Adjust Clamp | ชิ้น | 1 | ชิ้น | 10 | 20 | 30 | 32 | 2 | 2 | 2500 | 5000 | 2
1032 |  | External fixator open Clamp | ชิ้น | 1 | ชิ้น | 10 | 15 | 50 | 22 | 2 | 10 | 1900 | 19000 | 10
1033 |  | External fixator single Clamp | ชิ้น | 1 | ชิ้น | 10 | 15 | 50 | 32 | 2 | 20 | 1900 | 38000 | 20
1034 |  | External fixator Twin Clamp | ชิ้น | 1 | ชิ้น | 10 | 10 | 30 | 24 | 4 | 3 | 2500 | 7500 | 3
1035 |  | External fixator Tube to tube clamp | ชิ้น | 1 | ชิ้น | 10 | 10 | 40 | 12 | 2 | 3 | 2150 | 6450 | 3
1036 |  | External Universal Joint two tube clamp | ชิ้น | 1 | ชิ้น | 12 | 15 | 20 | 12 | 2 | 3 | 4250 | 12750 | 3
1037 |  | External Fixation Rod 11 mm x 200 mm | ชิ้น | 1 | ชิ้น | 10 | 10 | 20 | 22 | 2 | 5 | 740 | 3700 | 5
1038 |  | External Fixation Rod 11 mm x 250 mm | ชิ้น | 1 | ชิ้น | 10 | 12 | 20 | 26 | 6 | 5 | 740 | 3700 | 5
1039 |  | External Fixation Rod 11 mm x 300 mm | ชิ้น | 1 | ชิ้น | 10 | 8 | 20 | 26 | 6 | 10 | 850 | 8500 | 10
1040 |  | External Fixation Rod 11 mm x 400 mm | ชิ้น | 1 | ชิ้น | 8 | 10 | 20 | 22 | 2 | 5 | 850 | 4250 | 5
|  | 2.01.27.29 Schan Scerw | [10 empty] | 0
1041 |  | Schan Scerw 5.0x 150mm | ชิ้น | 1 | ชิ้น | 0 | 0 | 30 | 30 | 0 | 30 | 800 | 24000 | 20 |  |  | 10
1042 |  | Schan Scerw 5.0x 175mm | ชิ้น | 1 | ชิ้น | 0 | 0 | 50 | 60 | 10 | 50 | 800 | 40000 | 10 | 20 | 20
1043 |  | Schan Scerw 5.0x 200mm | ชิ้น | 1 | ชิ้น | [5 empty] | 20 | 800 | 16000 |  | 20
|  | 2.01.27.30 Drill bit | [10 empty] | 0
1044 |  | Drill bit 2.5 mm long 180 /155 mm | ชิ้น | 1 | ชิ้น | 5 | 5 | 7 | 7 | 5 | 3 | 3295 | 9885 | 3
1045 |  | Drill bit 2.5 mm สั้น L110/85 mm (310.250) | ชิ้น | 1 | ชิ้น | 5 | 7 | 10 | 35 | 5 | 50 | 1685 | 84250 | 30 |  | 20
1046 |  | Drill bit 3.2 mm ยาว 195/170 mm (310.290) | ชิ้น | 1 | ชิ้น | 10 | 8 | 5 | 11 | 6 | 2 | 3295 | 6590 | 2
1047 |  | Drill bit 3.2 mm สั้น L 145/120 mm (310.310) | ชิ้น | 1 | ชิ้น | 2 | 6 | 10 | 43 | 13 | 50 | 1945 | 97250 | 30 |  | 20
1048 |  | Drill bit 3.5 mm ยาว 195/170 mm (310.370) | ชิ้น | 1 | ชิ้น | 0 | 0 | 5 | 11 | 6 | 5 | 2700 | 13500 | 5
1049 |  | Drill bit 3.5 mm L 100/85 mm (310.350) | ชิ้น | 1 | ชิ้น | [5 empty] | 5 | 1745 | 8725 | 5
|  | 2.01.27.31 Taping | [10 empty] | 0
1050 |  | Tap for Cancellous Scerw 4.0 mm | ชิ้น | 1 | ชิ้น | 1 | 2 | 2 | 5 | 2 | 2 | 3505 | 7010 |  |  | 2
1051 |  | Tap for Cortex Scerw dia 3.5 mm | ชิ้น | 1 | ชิ้น | 2 | 2 | 0 | 8 | 5 | 2 | 3810 | 7620 |  |  | 2
1052 |  | Tap for Cortex Scerw dia 4.5 mm | ชิ้น | 1 | ชิ้น | 1 | 0 | 0 | 8 | 5 | 2 | 3745 | 7490 |  |  | 2
1053 |  | Tap for Cortex Scerw dia 6.5 mm | ชิ้น | 1 | ชิ้น | 0 | 0 | 3 | 4 | 1 | 1 | 3745 | 3745 |  |  | 1
|  | 2.01.27.32 Wirre Coil | [10 empty] | 0
1054 |  | A - O Wire Coil dia 1.0 mm ตั้งแต่ L 10 m (มีแถบสีบอกตามขนาด ) | ชิ้น | 1 | ชิ้น | 0 | 1 | 5 | 7 | 2 | 3 | 1100 | 3300 | 3
1055 |  | A - O Wire Coil dia 1.25 mm ตั้งแต่ L 10 m (มีแถบสีบอกตามขนาด ) | ชิ้น | 1 | ชิ้น | 0 | 3 | 10 | 11 | 1 | 8 | 1100 | 8800 | 8
1056 |  | A - O Wire Coil dia 1.5 mm ตั้งแต่ L 10 m (มีแถบสีบอกตามขนาด ) | ชิ้น | 1 | ชิ้น | 0 | 3 | 10 | 11 | 1 | 5 | 1100 | 5500 | 5
|  | 2.01.27.34 Reconstruction Plate | [10 empty] | 0
1056 |  | Reconstraction plate 3.5 mm str. 22 รู | ชิ้น | 1 | ชิ้น | 0 | 1 | 5 | 15 | 5 | 10 | 3000 | 30000 | 10
1057 |  | Reconstraction plate 3.5 mm str. 24 รู | ชิ้น | 1 | ชิ้น | 0 | 0 | 3 | 7 | 5 | 10 | 3000 | 30000 | 10
1058 |  | Special oil Synthes dispensor (519.970) | ขวด | 1 | ขวด | 0 | 5 | 10 | 23 | 13 | 6 | 2700 | 16200 | 6
|  | หมวดเครื่องมือทั่วไป (ชั้น 5) | [10 empty] | 0
1059 |  | Adson tooth Forceps 5 " ( 12 cms) | ชิ้น | 1 | ชิ้น | 24 | 22 |  |  |  | 5 | 800 | 4000 | 5
1060 |  | Adson non tooth Forceps 5 "(12 cms) | ชิ้น | 1 | ชิ้น | 22 | 18 |  |  |  | 5 | 700 | 3500 | 5
1061 |  | Arterial clamp โค้ง 5 1/2 นิ้ว ( 14 cms ) | ชิ้น | 1 | ชิ้น | 20 | 20 |  |  |  | 30 | 3200 | 96000 | 20 |  | 10
1062 |  | Arterial clamp ตรง 5 1/2 นิ้ว ( 14 cms ) | ชิ้น | 1 | ชิ้น | 22 | 20 |  |  |  | 6 | 3000 | 18000 | 6
1063 |  | Intestinal Clamp ตรงใหญ่ | ชิ้น | 1 | ชิ้น | [5 empty] | 4 | 5000 | 20000 | 4
1064 |  | Intestinal Clamp โค้งใหญ่ | ชิ้น | 1 | ชิ้น | [5 empty] | 4 | 5000 | 20000 | 4
1065 |  | Babcock Forceps 7 1/2" ( 19 cms ) | ชิ้น | 1 | ชิ้น | 9 | 10 |  |  |  | 10 | 5500 | 55000 | 10
1066 |  | Babcock Forceps ยาว 24 cms | ชิ้น | 1 | ชิ้น | [5 empty] | 10 | 3000 | 30000 | 10
1067 |  | Iodine cups 6 ออนซ์ | ชิ้น | 1 | ชิ้น | 4 | 8 |  |  |  | 4 | 150 | 600 | 4
1068 |  | Kocher clamps โค้ง 20 cms | ชิ้น | 1 | ชิ้น | 3 | 9 |  |  |  | 8 | 3000 | 24000 | 8
1069 |  | Kocher clamps ตรง 20 cms | ชิ้น | 1 | ชิ้น | 0 | 10 |  |  |  | 8 | 3000 | 24000 | 8
1070 |  | Long non tooth Forceps 24.5 cms | ชิ้น | 1 | ชิ้น | 0 | 8 |  |  |  | 4 | 2000 | 8000 | 4
1071 |  | Mayo Scissors 17 cms (BC557R) โค้ง Blunt | ชิ้น | 1 | ชิ้น | 17 | 10 |  |  |  | 60 | 2000 | 120000 | 30 |  | 30
1072 |  | Metzenbaum Scissiors 11.5 cms (BC165R) โค้ง Blent | ชิ้น | 1 | ชิ้น | 10 | 10 |  |  |  | 20 | 2000 | 40000 | 10 |  | 10
1073 |  | Metzenbaum Scissiors 18 cms (BC606R) โค้ง Blunt | ชิ้น | 1 | ชิ้น | 25 | 35 |  |  |  | 60 | 2500 | 150000 | 30 |  | 30
1074 |  | Mosquito clamp 12 cms โค้ง | ชิ้น | 1 | ชิ้น | 25 | 20 |  |  |  | 20 | 1300 | 26000 | 10 |  | 10
1075 |  | Right Angle 18 cms | ชิ้น | 1 | ชิ้น | 7 | 10 |  |  |  | 4 | 4900 | 19600 | 4
1076 |  | Right Angle 20 cms | ชิ้น | 1 | ชิ้น | 0 | 10 |  |  |  | 4 | 4900 | 19600 | 4
1077 |  | Stitch Scissor 11.5 cms ตรง P/B ตรง Sharp | ชิ้น | 1 | ชิ้น | 5 | 5 |  |  |  | 6 | 2500 | 15000 | 6
1078 |  | Stitch Scissor 13 cms ตรง P/B | ชิ้น | 1 | ชิ้น | 30 | 20 |  |  |  | 10 | 3000 | 30000 | 10
1079 |  | Stitch Scissor 14.5 cms ตรง P/B | ชิ้น | 1 | ชิ้น | [5 empty] | 50 | 3000 | 150000 | 30 |  | 20
1080 |  | Stitch Scissor 15 cms ตรง P/B | ชิ้น | 1 | ชิ้น | 20 | 30 |  |  |  | 50 | 3000 | 150000 | 30 |  | 20
1081 |  | Suction Tube No. 12 | ชิ้น | 1 | ชิ้น | 5 | 3 |  |  |  | 4 | 2500 | 10000 | 4
1082 |  | Towel Clip 9 cms | ชิ้น | 1 | ชิ้น | 20 | 25 |  |  |  | 20 | 1300 | 26000 | 10 |  | 10
1083 |  | Needle Holder (ด้ามทอง) 18 cms | ชิ้น | 1 | ชิ้น | 12 | 12 |  |  |  | 10 | 4720 | 47200 | 10
1084 |  | Blade Handle Skin Graft | ชิ้น | 1 | ชิ้น | 1 | 0 |  |  |  | 1 | 85100 | 85100 | 1
1085 |  | Needle Holder (ด้ามทอง ) 20 cms | ชิ้น | 1 | ชิ้น | 10 | 14 |  |  |  | 6 | 5020 | 30120 | 6
1086 |  | ชามรูปไต กลาง 20 cms (8นิ้ว) | ชิ้น | 1 | ชิ้น | 5 | 5 |  |  |  | 2 | 200 | 400 | 2
1087 |  | ชามรูปไต กลาง 25 cms (10 นิ้ว) | ชิ้น | 1 | ชิ้น | 10 | 5 |  |  |  | 2 | 300 | 600 | 2
1088 |  | ชามรูปไต ขนาดใหญ่ 30 cms (12 นิ้ว) | ชิ้น | 1 | ชิ้น | 10 | 15 |  |  |  | 6 | 400 | 2400 | 6
1089 |  | Pool suction Tube ขนาดยาว (Dia 4 - 7 mm) | ชิ้น | 1 | ชิ้น | 10 | 8 |  |  |  | 3 | 4000 | 12000 | 3
1090 |  | US Army Retractor Blade ตรง | ชิ้น | 1 | ชิ้น | [5 empty] | 6 | 3000 | 18000 | 6
1091 |  | Radivac Drain Needle No. 12 | ชิ้น | 1 | ชิ้น | [5 empty] | 20 | 1600 | 32000 | 10 |  | 10
1092 |  | Radivac Drain Needle No. 10 | ชิ้น | 1 | ชิ้น | [5 empty] | 10 | 1600 | 16000 | 10
1093 |  | Radivac Drain Needle No. 8 | ชิ้น | 1 | ชิ้น | [5 empty] | 10 | 1600 | 16000 | 10
1094 |  | Gigli Saw Wire ยาว 60 cm | เส้น | 1 | เส้น | [5 empty] | 40 | 800 | 32000 | 20 |  | 20
1095 |  | Gigli Saw Wire ยาว 70 cm | เส้น | 1 | เส้น | [5 empty] | 40 | 800 | 32000 | 20 |  | 20
1096 |  | ด้าม Gigli Saw Handle (ใช้เป็นคู่) | ชิ้น | 1 | ชิ้น | [5 empty] | 2 | 400 | 800 | 2
1097 |  | ชุดเครื่องจ่ายถุงหุ้มเท้าอัตโนมัติ | เครื่อง | 1 | เครื่อง | [5 empty] | 1 | 70000 | 70000 | 1
1098 |  | ถุงหุ้มรองเท้าแบบใช้แล้วทิ้ง (2000 คู่ /กล่อง | กล่อง | 1 | กล่อง | [5 empty] | 1 | 20000 | 20000 | 1
1099 |  | เครื่องวัดอุณหภูมิและความชื้นสัมพัทธ์ในห้องผ่าตัด | ชิ้น | 1 | ชิ้น | [5 empty] | 2 | 1000 | 2000 | 2
35000000

## Implant พิเศษ
แผนจัดซื้อเวชภัณฑ์ที่มิใช่ยา ประเภทวัสดุการแพทย์
หน่วยงานโรงพยาบาลสุรินทร์ จังหวัดสุรินทร์
ประจำปีงบประมาณ 2563
ลำดับที่ |  | รายการ | หน่วยบรรจุ | ขนาดบรรจุ | หน่วยนับ | อัตราการใช้ย้อนหลัง 3 ปี |  |  | ประมาณ | ปริมาณ | ประมาณ | ราคาต่อ | ประมาณการ | ไตรมาสที่ 1 | ไตรมาสที่ 2 | ไตรมาสที่ 3 | ไตรมาสที่ 4 | ยอรวมจัดซื้อจริง
| รหัส |  |  |  |  | ปี 2560 | ปี 2561 | ปี 2562 | การใช้ | คงคลัง | การจัดซื้อ | หน่วย | จัดซื้อปี 63 | ตค-ธค | มค-มีค | เมย-มิย | กค-กย | จำนวน | มูลค่า (บาท)
[9 empty] | ในปี 63 | ยกมา | ในปี 63 | (บาท) | (บาท)
หมวดImplant พิเศษ Ortho และ Neuro
| IPS | Spine
1100 | IPS01 | 1.ชุดโลหะดามกระดูกสันหลังส่วนคอด้านหน้า (Cervical locking plate) |  |  | ชุด |  | 15 | 10 | 3 |  | 3 | 19000 | 57000 | 1 | 1 | 1 | 0
1101 | IPS02 | 2.ชุดโลหะดามกระดูกสันหลังส่วนคอด้านหน้า ร่วมกับกระดูกเทียม (Cervical locking plate with PEEK) |  |  | ชุด |  | 20 | 10 | 24 |  | 24 | 34000 | 816000 | 6 | 6 | 6 | 6
1102 | IPS03 | 3.ชุดโลหะดามกระดูกสันหลังส่วนคอด้านหน้าแบบกว้าง ( Cervical locking plate type widening plate ) |  |  | ชุด |  | 15 | 10 | 5 |  | 5 | 21000 | 105000 | 2 | 1 | 1 | 1
1103 | IPS04 | 4.ชุดโลหะดามกระดูกสันหลังส่วนคอด้านหน้าแบบกว้าง ร่วมกับกระดูกเทียม ( Cervical locking plate type widening plate with PEEK ) |  |  | ชุด |  | 20 | 10 | 7 |  | 7 | 37000 | 259000 | 2 | 2 | 2 | 1
1104 | IPS05 | 5.ชุดโลหะดามกระดูกสันหลังส่วนคอด้านหน้าแบบบางและสกรูทำมุมสูง (Cervical locking plate low profile and high angle screw) |  |  | ชุด |  | 22 | 10 | 10 |  | 10 | 21600 | 216000 | 3 | 2 | 3 | 2
1105 | IPS06 | 6.ชุดโลหะดามกระดูกสันหลังส่วนคอด้านหน้าแบบบางและสกรูทำมุมสูงร่วมกับกระดูกเทียม Cervical locking plate low profile and high angle screw with PEEK) |  |  | ชุด |  | 20 | 10 | 20 |  | 20 | 38600 | 772000 | 5 | 5 | 5 | 5
1106 | IPS07 | 7.ชุดโลหะดามกระดูกสันหลังส่วนคอด้านหลัง (Posterior Cervical Lateral mass screw system) |  |  | ชุด |  | 10 | 10 | 5 |  | 5 | 29000 | 145000 | 2 | 1 | 1 | 1
1107 | IPS08 | 8.ชุดโลหะดามกระดูกสันหลังส่วนคอด้านหลังรวมกระโหลกศีรษะ (Posterior Cervical Lateral mass screw system and Occiput) |  |  | ชุด |  | 0 | 10 | 5 |  | 5 | 23000 | 115000 | 2 | 1 | 1 | 1
1108 | IPS09 | 9.ชุดโลหะดามกระดูกสันหลังส่วนอกและส่วนเอว (Tharoco-lumbar pedicular screw system) |  |  | ชุด |  | 20 | 25 | 90 |  | 90 | 22500 | 2025000 | 25 | 20 | 25 | 20
1109 | IPS10 | 10.ชุดโลหะดามกระดูกสันหลังส่วนอกและส่วนเอว ร่วมกับกระดูกเทียม (Tharoco-lumbar pedicular screw system with PEEK) |  |  | ชุด |  | 10 | 10 | 30 |  | 30 | 38500 | 1155000 | 8 | 7 | 8 | 7
1110 | IPS11 | 11ชุด.โลหะดามกระดูกสันหลังส่วนอกและส่วนเอวแบบเส้นผ่าศูนย์กลาง Rod แบบกว้าง (Tharoco-lumbar pedicular screw system type large diameter Rod) |  |  | ชุด |  | 20 | 25 | 14 |  | 14 | 20000 | 280000 | 4 | 3 | 4 | 3
1111 | IPS12 | 12.ชุดโลหะดามกระดูกสันหลังส่วนอกและส่วนเอวแบบเส้นผ่าศูนย์กลาง Rod แบบกว้างร่วมกับกระดูกเทียม (Tharoco-lumbar pedicular screw system type large diameter Rod with PEEK) |  |  | ชุด |  | 0 | 10 | 3 |  | 3 | 34000 | 102000 | 1 | 1 | 1
1112 | IPS13 | 13.ชุดโลหะดามกระดูกสันหลังส่วนอกและส่วนเอวแบบหัวสกรูสูง (Tharoco-lumbar pedicular screw system type reduction screw) |  |  | ชุด |  | 25 | 25 | 30 |  | 30 | 22500 | 675000 | 8 | 8 | 8 | 6
1113 | IPS14 | 14.ชุดโลหะดามกระดูกสันหลังส่วนอกและส่วนเอวแบบหัวสกรูสูงร่วมกับกระดูกเทียม (Tharoco-lumbar pedicular screw system type reduction screw with PEEK) |  |  | ชุด |  | 0 | 10 | 2 |  | 2 | 40500 | 81000 | 1 |  | 1
1114 | IPS15 | 15.ชุดโลหะดามกระดูกสันหลังส่วนอกและส่วนเอวแบบสกรู Cone shape (Tharoco-lumbar pedicular screw system type Cone shape ) |  |  | ชุด |  | 0 | 10 | 10 |  | 10 | 19900 | 199000 | 3 | 2 | 3 | 2
1115 | IPS16 | 16.ชุดโลหะดามกระดูกสันหลังส่วนอก และส่วนเอวแบบสกรู Cone shape ร่วมกับกระดูกเทียม (Tharoco-lumbar pedicular screw system type Cone shape with PEEK ) |  |  | ชุด |  | 0 | 5 | 5 |  | 5 | 33900 | 169500 | 2 | 1 | 1 | 1
| IPM | Spinal mesh graft
1116 | IPM01 | 1.วัสดุแทนกระดูกมีรูพรุนทำด้วยไทเทเนียม (spinal mesh graft) |  |  | ชิ้น |  | 4 | 5 | 5 |  | 5 | 8000 | 40000 | 2 | 1 | 1 | 1
Arthroplasty
| IPK | TKA
1117 | IPK01 | 1.ชุดข้อเข่าเทียมแบบที่ส่วนรับน้ำหนักเคลื่อนไหวไม่ได้ ชนิดใช้สารยึดกระดูก แบบพลาสติกรองข้อ ความทนทานสูง (Total Knee Arthroplasty with highly resistant articular component) |  |  | ชุด |  | 10 | 20 | 25 |  | 25 | 68000 | 1700000 | 7 | 6 | 6 | 6
1118 | IPK02 | 2.ชุดข้อเข่าเทียมแบบที่ส่วนรับน้ำหนักเคลื่อนไหวไม่ได้ ชนิดใช้สารยึดกระดูกแบบใช้เครื่องนำวิถีในการผ่าตัด (Total Knee Arthroplasty Type Nevigator) |  |  | ชุด |  | 0 | 0 | 25 |  | 25 | 45000 | 1125000 | 7 | 6 | 6 | 6
1119 | IPK03 | 3.ชุดข้อเข่าเทียมแบบที่ส่วนรับน้ำหนักเคลื่อนไหวไม่ได้ ชนิดใช้สารยึดกระดูกแบบไม่ตัดเอ็นไขว้หลัง (Total Knee Arthroplasty with PCL preserving) |  |  | ชุด |  | 10 | 80 | 90 |  | 90 | 45000 | 4050000 | 25 | 20 | 25 | 20
| IPH | THA cementless
1120 | IPH01 | 4.ชุดข้อสะโพกเทียมมีเบ้า ชนิดไม่ใช้สารยึดกระดูก (Cementless Total Hip prosthesis) |  |  | ชุด |  | 27 | 35 | 40 |  | 40 | 60000 | 2400000 | 10 | 10 | 10 | 10
1121 | IPH02 | 5.ชุดข้อสะโพกเทียมมีเบ้า ชนิดไม่ใช้สารยึดกระดูกแบบใช้เครื่องนำวิถีในการผ่าตัด (Cementless Total hip arthroplasty with navigator) |  |  | ชุด |  | 5 | 10 | 20 |  | 20 | 53000 | 1060000 | 5 | 5 | 5 | 5
1122 | IPH03 | 6.ชุดข้อสะโพกเทียมแบบมีเบ้า ชนิดไม่ใช้สารยึดกระดูกแบบมีคอ (Cementless total hip prosthesis with collar) |  |  | ชุด |  | 17 | 20 | 20 |  | 20 | 54000 | 1080000 | 5 | 5 | 5 | 5
| IPH | THA cemented
1123 | IPH05 | 7. ชุดข้อสะโพกเทียมมีเบ้า ชนิดใช้สารยึดกระดูก (Cemented Total Hip prosthesis) |  |  | ชุด |  | 0 | 0 | 3 |  | 3 | 33000 | 99000 | 1 | 1 | 1
| IPH | THA Hybrid
1124 |  | 8. ชุดข้อสะโพกเทียมมีเบ้า ชนิด hybrid (Hybird Total Hip prosthesis) |  |  | ชุด |  | 0 | 1 | 3 |  | 3 | 43000 | 129000 | 1 | 1 | 1
| IPB | Bipolar hip arthroplasty
1125 | IPB01 | 9.ชุดข้อสะโพกเทียมไม่มีเบ้า ชนิด 2 ชั้น ชนิดไม่ใช้สารยึดกระดูกแบบคอสั้น (Cementless Bipolar Hip prosthesis with short neck) |  |  | ชุด |  | 12 | 15 | 20 |  | 20 | 35000 | 700000 | 5 | 5 | 5 | 5
1126 | IPB02 | 10.ชุดข้อสะโพกเทียมไม่มีเบ้า ชนิด 2 ชั้น ชนิดไม่ใช้สารยึดกระดูก แบบใช้เครื่องนำวิถีในการผ่าตัด (Cementless Bipolar Hip prosthesis Type Nevigator) |  |  | ชุด |  | 0 | 5 | 15 |  | 15 | 34000 | 510000 | 4 | 4 | 4 | 3
1127 | IPB03 | 11.ชุดข้อสะโพกเทียมไม่มีเบ้า ชนิด 2 ชั้น ชนิดไม่ใช้สารยึดกระดูก แบบเน้นการเปิดแผลผ่าตัดเล็ก (MIS Cementless Bipolar Hip prosthesis) |  |  | ชุด |  | 7 | 20 | 20 |  | 20 | 35000 | 700000 | 5 | 5 | 5 | 5
1128 | IPB04 | 12.ชุดข้อสะโพกเทียมไม่มีเบ้า ชนิด 2 ชั้น ชนิดใช้สารยึดกระดูก แบบใช้เครื่องนำวิถีในการผ่าตัด (Cemented Bipolar Hip prosthesis Type Nevigator ) |  |  | ชุด |  | 0 | 2 | 10 |  | 10 | 31500 | 315000 | 3 | 2 | 3 | 2
1129 | IPB05 | 13.ชุดข้อสะโพกเทียมไม่มีเบ้า ชนิด 2 ชั้น ชนิดใช้สารยึดกระดูก แบบเน้นการเปิดแผลผ่าตัดเล็ก (MIS Cemented Bipolar Hip prosthesis ) |  |  | ชุด |  | 8 | 12 | 15 |  | 15 | 31500 | 472500 | 4 | 4 | 4 | 3
| IPR | Revision knee
1130 | IPR01 | 14.ชุดข้อเข่าเทียมชนิดผ่าตัดซ้ำพิเศษเฉพาะบุคคล ชนิดใช้สารยึดกระดูก ( Revision Total knee Cemented)
|  | - ข้อเข่าเทียมส่วนกระดูกต้นขา (Femoral Component) |  |  | ชิ้น |  | 1 |  | 2 |  | 2 | 28000 | 56000 | 1 |  | 1
|  | - ข้อเข่าเทียมส่วนกระดูกหน้าแข้ง (tibial Component) |  |  | ชิ้น |  | 1 |  | 2 |  | 2 | 10700 | 21400 | 1 |  | 1
|  | - ก้านต่อข้อเข่าเทียมของกระดูกต้นขา (Femoral stem extension) |  |  | ชิ้น |  | 1 |  | 2 |  | 2 | 11000 | 22000 | 1 |  | 1
|  | - ก้านต่อข้อเข่าเทียมของกระดูกหน้าแข้ง (Tibial stem extension) |  |  | ชิ้น |  | 1 |  | 2 |  | 2 | 11000 | 22000 | 1 |  | 1
|  | - โลหะเสริมกระดูกที่หายไป (Metal Augmentation) |  |  | ชิ้น |  | 1 |  | 2 |  | 2 | 10700 | 21400 | 1 |  | 1
|  | - หมอนรองกระดูกเทียม (Constrained insert) |  |  | ชิ้น |  | 1 |  | 2 |  | 2 | 5400 | 10800 | 1 |  | 1
|  | - ผิวลูกสบ่าเทียม |  |  | ขิ้น |  | 1 |  | 2 |  | 2 | แถม
1131 | IPR02 | 15.ชุดข้อเข่าเทียมชนิดผ่าตัดซ้ำพิเศษเฉพาะบุคคล แบบใช้เครื่องนำวิถีในการผ่าตัด ( Revision Total knee type Nevigator)
|  | - ข้อเข่าเทียมส่วนกระดูกต้นขา (Femoral Component) |  |  | ชิ้น |  | 0 | 0 | 2 |  | 2 | 28000 | 56000 |  | 1 |  | 1
|  | - ข้อเข่าเทียมส่วนกระดูกหน้าแข้ง (tibial Component) |  |  | ชิ้น |  | 0 | 0 | 2 |  | 2 | 10700 | 21400 |  | 1 |  | 1
|  | - ก้านต่อข้อเข่าเทียมของกระดูกต้นขา (Femoral stem extension) |  |  | ชิ้น |  | 0 | 0 | 2 |  | 2 | 10700 | 21400 |  | 1 |  | 1
|  | - ก้านต่อข้อเข่าเทียมของกระดูกหน้าแข้ง (Tibial stem extension) |  |  | ชิ้น |  | 0 | 0 | 2 |  | 2 | 10700 | 21400 |  | 1 |  | 1
|  | - โลหะเสริมกระดูกที่หายไป (Metal Augmentation) |  |  | ชิ้น |  | 0 | 0 | 2 |  | 2 | 10700 | 21400 |  | 1 |  | 1
|  | - หมอนรองกระดูกเทียม (Constrained insert) |  |  | ชิ้น |  | 0 | 0 | 2 |  | 2 | 5400 | 10800 |  | 1 |  | 1
|  | - ผิวลูกสะบ้าทียม |  |  | ชิ้น |  | 0 | 0 | 2 |  | 2 | แถม
Revision hip
1132 | IPR03 | 16.ข้อสะโพกเทียมมีเบ้า ชนิดไม่ใช้สารยึดกระดูกที่มีปริมาณพื้นที่ยึดเกาะกระดูกน้อยกว่าปกติหรือกรณีผ่าตัดซ้ำ (Revision Cementless Total hip prosthesis)
|  | - ก้านสะโพกเทียม (Stem) |  |  | ชิ้น |  | 3 | 2 | 3 |  | 3 | 73000 | 219000 | 1 | 1 | 1
|  | - หัวก้านสะโพกเทียม (Femoral head) |  |  | ชิ้น |  | 3 | 2 | 3 |  | 3 | 4500 | 13500 | 1 | 1 | 1
|  | - เบ้าสะโพกเที่ยม (Acetabular shell) |  |  | ชิ้น |  | 3 | 2 | 3 |  | 3 | 25600 | 76800 | 1 | 1 | 1
|  | - วัสดุรองเบ้า (Acetabular liner) |  |  | ชิ้น |  | 3 | 2 | 3 |  | 3 | 6500 | 19500 | 1 | 1 | 1
|  | - สกรูสำหรับยึดส่วน Acetabular shell กับกระดูก |  |  | ชิ้น |  | 3 | 2 | 3 |  | 3 | แถม
1133 | IPR04 | 17.ข้อสะโพกเทียมมีเบ้า ชนิดใช้เครื่องนำวิถีในการผ่าตัดในกรณีผ่าตัดซ้ำ (Revision Total hip prosthesis Type Nevigator)
|  | - ก้านสะโพกเทียม (Stem) |  |  | ชิ้น |  | 2 |  | 2 |  | 2 | 72000 | 144000 | 1 |  | 1
|  | - หัวก้านสะโพกเทียม (Femoral head) |  |  | ชิ้น |  | 2 |  | 2 |  | 2 | 5000 | 10000 | 1 |  | 1
|  | - เบ้าสะโพกเที่ยม (Acetabular shell) |  |  | ชิ้น |  | 2 |  | 2 |  | 2 | 17000 | 34000 | 1 |  | 1
|  | - วัสดุรองเบ้า (Acetabular liner) |  |  | ชิ้น |  | 2 |  | 2 |  | 2 | 7000 | 14000 | 1 |  | 1
|  | - สกรูสำหรับยึดส่วน Acetabular shell กับกระดูก |  |  | ชิ้น |  | 2 |  | 2 |  | 2 | แถม
1134 | IPR05 | 18.ข้อสะโพกเทียมมีเบ้า ชนิดไม่ใช้สารยึดกระดูกกรณีผ่าตัดซ้ำ (Revision Total hip prosthesis)
|  | - ก้านสะโพกเทียม (Stem) |  |  | ชิ้น |  | 3 | 7 | 8 |  | 8 | 69000 | 552000 | 2 | 2 | 2 | 2
|  | - หัวก้านสะโพกเทียม (Femoral head) |  |  | ชิ้น |  | 3 | 7 | 8 |  | 8 | 10000 | 80000 | 2 | 2 | 2 | 2
|  | - เบ้าสะโพกเที่ยม (Acetabular shell) |  |  | ชิ้น |  | 3 | 7 | 8 |  | 8 | 13000 | 104000 | 2 | 2 | 2 | 2
|  | - วัสดุรองเบ้า (Acetabular liner) |  |  | ชิ้น |  | 3 | 7 | 8 |  | 8 | 13000 | 104000 | 2 | 2 | 2 | 2
|  | - สกรูสำหรับยึดส่วน Acetabular shell) กับกระดูก |  |  | ชิ้น |  | 3 | 7 | 8 |  | 8 | แถม
| IPI | Interlocking Nail
1135 | IPI01 | 1.ชุดโลหะดามกระดูกในโพรงกระดูกต้นขา (Femoral Interlocking Nail) |  |  | ชุด |  | 5 | 6 | 10 |  | 10 | 11000 | 110000 | 3 | 2 | 3 | 2
1136 | IPI02 | 2.ชุดโลหะดามกระดูกในโพรงกระดูกต้นแขน (Humeral Interloking nail) |  |  | ชุด |  |  | 2 | 4 |  | 4 | 28700 | 114800 | 1 | 1 | 1 | 1
1137 | IPI03 | 3.ชุดโลหะดามกระดูกในโพรงกระดูกขา (Tibial Interloking nail) |  |  | ชุด |  |  | 3 | 5 |  | 5 | 11000 | 55000 | 2 | 1 | 1 | 1
| IPP | PFNA
1138 | IPP01 | 1.ชุดโลหะดามกระดูกในโพรงกระดูกส่วนต้นของต้นขา (Proximal Femoral Nail antirotation) |  |  | ชุด |  | 0 | 20 | 40 |  | 40 | 20000 | 800000 | 10 | 10 | 10 | 10
1139 | IPP02 | 2.ชุดโลหะดามกระดูกในโพรงกระดูกส่วนต้นของต้นขา ชนิดยึดกระดูกส่วนปลายแบบมั่นคง ((Proximal Femoral Nail antirotation with double static distal lock) |  |  | ชุด |  | 22 | 80 | 80 |  | 80 | 21000 | 1680000 | 20 | 20 | 20 | 20
1140 | IPP03 | 3.ชุดโลหะดามกระดูกในโพรงกระดูกส่วนต้นของต้นขาแบบยาว (Long Proximal Femoral Nail antirotation ) |  |  | ชุด |  | 0 | 5 | 10 |  | 10 | 22000 | 220000 | 3 | 2 | 3 | 2
1141 | IPP04 | 4.ชุดโลหะดามกระดูกในโพรงกระดูกส่วนต้นของต้นขา แบบยาว ชนิดยึดกระดูกส่วนปลายแบบมั่นคง (Long Proximal Femoral Nail antirotation with double static distal lock) |  |  | ชุด |  |  |  | 10 |  | 10 | 23500 | 235000 | 3 | 2 | 3 | 2
| IPL | Locking Plate
Tomo fix group
1142 | IPL01 | 1.ชุดโลหะดามกระดูกเพื่อยึดแก้ไขความผิดปกติของแนวกระดูก (Tomofix locking plate)
|  | - Tomofix locking plate |  |  | ชิ้น |  |  | 2 | 3 |  | 3 | 18000 | 54000 | 1 | 1 | 1
|  | - Screw |  |  | ชิ้น |  |  | 20 | 30 |  | 30 | 2000 | 60000 | 8 | 7 | 8 | 7
Broad plate
1143 | IPL02 | 2.ชุดโลหะดามกระดูกแบบตรงใหญ่ ชนิดหัวยึดกับสกรู (Broad locking plate )
|  | - Broad locking plate |  |  | ชิ้น |  | 41 | 35 | 40 |  | 40 | 6300 | 252000 | 10 | 10 | 10 | 10
|  | - Screw |  |  |  |  | 410 | 350 | 400 |  | 400 | 1900 | 760000 | 100 | 100 | 100 | 100
Narrow plate
1144 | IPL03 | 3.ชุดโลหะดามกระดูกแบบตรงแคบ ชนิดหัวยึดกับสกรู (Narrow locking plate)
|  | - Narrow locking plate |  |  | ชิ้น |  | 44 | 40 | 50 |  | 50 | 5000 | 250000 | 15 | 10 | 15 | 10
|  | - Screw |  |  |  |  | 440 | 400 | 500 |  | 500 | 1900 | 950000 | 150 | 100 | 150 | 100
Small plate
1145 | IPL04 | 4.ชุดโลหะดามกระดูกขนาดเล็ก ชนิดมีหัวสกรูพยุง (LCP Small Plate 3.5mm)
|  | - LCP Small Plate 3.5mm |  |  | ชิ้น |  | 20 | 25 | 30 |  | 30 | 3000 | 90000 | 8 | 8 | 7 | 7
|  | - Screw |  |  | ชิ้น |  | 200 | 250 | 300 |  | 300 | 1900 | 570000 | 80 | 80 | 70 | 70
Reconstruction locking plate
1146 | IPL05 | 5.ชุดโลหะดามกระดูก ชนิดมีหัวสกรูพยุง แบบบางเว้าดัดได้ (Reconstruction locking plate )
|  | - Reconstruction locking plate |  |  | ชิ้น |  | 14 | 10 | 15 |  | 15 | 6000 | 90000 | 4 | 4 | 4 | 3
|  | - Screw |  |  | ชิ้น |  | 140 | 100 | 150 |  | 150 | 1900 | 285000 | 40 | 40 | 40 | 30
Clavicle locking plate
1147 | IPL06 | 6.ชุดโลหะดามกระดูกไหปลาร้า ชนิดมีหัวสกรูพยุง (Clavicle locking plate )
|  | -Clavicle locking plate |  |  | ชิ้น |  | 11 | 12 | 15 |  | 15 | 18000 | 270000 | 4 | 4 | 4 | 3
|  | -Screw |  |  | ชิ้น |  | 110 | 120 | 150 |  | 150 | 1900 | 285000 | 40 | 40 | 40 | 30
Proximal humerus locking plate
1148 | IPL07 | 7.ชุดโลหะดามกระดูกต้นแขนส่วนบน (LCP Proximal Humeral Plate)
|  | -LCP Proximal Humeral Plate |  |  | ชิ้น |  | 13 | 21 | 25 |  | 25 | 18000 | 450000 | 7 | 6 | 6 | 6
|  | - Screw |  |  | ชิ้น |  | 130 | 210 | 250 |  | 250 | 1900 | 475000 | 70 | 60 | 60 | 60
Distal humeral locking plate
1149 | IPL08 | 8.ชุดโลหะดามกระดูกต้นแขนส่วนปลาย ชนิดมีหัวสกรูพยุง (LCP Distal Humeral Plate )
|  | -LCP Distal Humeral Plate |  |  | ชิ้น |  | 14 | 16 | 20 |  | 20 | 18000 | 360000 | 5 | 5 | 5 | 5
|  | - Screw |  |  | ชิ้น |  | 140 | 160 | 200 |  | 200 | 1900 | 380000 | 50 | 50 | 50 | 50
Olecranon locking plate
1150 | IPL09 | 9.ชุดโลหะดามกระดูกข้อศอก ชนิดมีหัวสกรูพยุง (LCP Olecranon Plate )
|  | - LCP Olecranon Plate |  |  | ชิ้น |  | 6 | 8 | 10 |  | 10 | 18000 | 180000 | 3 | 2 | 3 | 2
|  | - Screw |  |  | ชิ้น |  | 60 | 80 | 100 |  | 100 | 1900 | 190000 | 30 | 20 | 30 | 20
Distal end radius locking plate
1151 | IPL10 | 10.ชุดโลหะดามกระดูกปลายแขนท่อนนอก แบบ 2 column ( Distal end radius locking plate type Variable angle 2 coulumn)
|  | -Distal end radius locking plate type Variable angle 2 coulumn |  |  | ชิ้น |  | 24 | 35 | 40 |  | 40 | 18000 | 720000 | 10 | 10 | 10 | 10
|  | - Screw |  |  | ชิ้น |  | 240 | 350 | 400 |  | 400 | 2200 | 880000 | 100 | 100 | 100 | 100
Proximal femoral locking plate
1152 | IPL11 | 11.ชุดโลหะดามกระดูกต้นขาส่วนบน ชนิดมีหัวสกูรพยุง (LCP Proximal Femoral)
|  | - LCP Proximal Femoral |  |  | ชิ้น |  | 16 | 18 | 20 |  | 20 | 18000 | 360000 | 5 | 5 | 5 | 5
|  | - Screw |  |  | ชิ้น |  | 160 | 180 | 200 |  | 200 | 1900 | 380000 | 50 | 50 | 50 | 50
Broad curved locking plate
1153 | IPL12 | 12.ชุดโลหะดามกระดูกขนาดใหญ่ชนิดโค้งตามกระดูก แบบหัวยึดกับสกรู (LCP Broad curved plate )
|  | - LCP Broad curved plate |  |  | ชิ้น |  | 11 | 12 | 15 |  | 15 | 16000 | 240000 | 4 | 4 | 4 | 3
|  | - Screw |  |  | ชิ้น |  | 110 | 120 | 150 |  | 150 | 1900 | 285000 | 40 | 40 | 40 | 30
Distal femur locking plate
1154 | IPL13 | 13.แผ่นโลหะดามกระดูกต้นขาส่วนล่าง ชนิดมีหัวสกูรพยุง (LCP Distal Femoral plate)
|  | -LCP Distal Femoral plate |  |  | ชิ้น |  | 55 | 70 | 85 |  | 85 | 18000 | 1530000 | 25 | 20 | 20 | 20
|  | - Screw |  |  | ชิ้น |  | 550 | 700 | 850 |  | 850 | 2000 | 1700000 | 250 | 200 | 200 | 200
Proximal tibial locking plate
1155 | IPL14 | 14.ชุดโลหะดามกระดูกหน้าแข้งส่วนบน ชนิดมีหัวสกูรพยุง (Proximal Tibial locking plate )
|  | - Proximal Tibial locking plate |  |  | ชิ้น |  | 60 | 65 | 80 |  | 80 | 18000 | 1440000 | 20 | 20 | 20 | 20
|  | - Screw |  |  | ชิ้น |  | 600 | 650 | 800 |  | 800 | 1900 | 1520000 | 200 | 200 | 200 | 200
Distal tibial locking plate
1156 | IPL15 | 15.ชุดโลหะดามกระดูกหน้าแข้งส่วนล่าง ชนิดมีหัวสกรูพยุง (Distal Tibial locking Plate )
|  | - Distal Tibial locking Plate |  |  | ชิ้น |  | 36 | 40 | 50 |  | 50 | 18000 | 900000 | 15 | 10 | 15 | 10
|  | - Screw |  |  | ชิ้น |  | 360 | 400 | 500 |  | 500 | 1900 | 950000 | 150 | 100 | 150 | 100
Distal fibular locking plate
1157 | IPL16 | 16.ชุดโลหะดามกระดูกหน้าแข้งเล็กส่วนล่าง ชนิดมีหัวสกรูพยุง (LCP Distal Fibular Plate)
|  | - LCP Distal Fibular Plate |  |  | ชิ้น |  | 7 | 15 | 20 |  | 20 | 18000 | 360000 | 5 | 5 | 5 | 5
|  | - Screw |  |  | ชิ้น |  | 70 | 150 | 200 |  | 200 | 1900 | 380000 | 50 | 50 | 50 | 50
Calcaneal locking plate
1158 | IPL17 | 17.ชุดโลหะดามกระดูกส้นเท้า ชนิดมีหัวสกรูพยุง (Calcaneal Locking Plate)
|  | - Calcaneal Locking Plate |  |  | ชิ้น |  | 2 | 8 | 10 |  | 10 | 18000 | 180000 | 3 | 2 | 3 | 2
|  | - Screw |  |  | ชิ้น |  | 20 | 80 | 100 |  | 100 | 1900 | 190000 | 30 | 20 | 30 | 20
| IPC | Specific Screw
1159 | IPC01 | 1. Canulated Locking Screw |  |  | ชิ้น |  |  | 15 | 15 |  | 15 | 2300 | 34500 | 4 | 4 | 4 | 3
1160 | IPC02 | 2 Canulated Screw |  |  | ชิ้น |  |  | 10 | 10 |  | 10 | 2500 | 25000 | 3 | 2 | 3 | 2
1161 | IPC03 | 3. Herbert Screw |  |  | ชิ้น |  |  | 10 | 10 |  | 10 | 6000 | 60000 | 3 | 2 | 3 | 2
| IPA | Arthroscope
1162 | IPA01 | 1.หมุดสมอยึดติดกับกระดูกชนิดมีวัสดุยึดเส้นเอ็น (Endobutton CL) |  |  | ชิ้น |  | 5 | 10 | 15 |  | 15 | 7200 | 108000 | 4 | 4 | 4 | 3
1163 | IPA02 | 2 ใบมีดและหัวกรอสำหรับตัดแต่งเนื้อเยื่อและกรอกระดูก (Arthroscopic Shaver Blades and Burrs) |  |  | ชิ้น |  | 5 | 10 | 15 |  | 15 | 4000 | 60000 | 4 | 4 | 4 | 3
1164 | IPA03 | 3 ชุดสมอสำหรับเย็บซ่อมหมอนรองกระดูกเข่า (Ultra Fasfix Curved, Reverse Curved) |  |  | ชิ้น |  | 5 | 6 | 10 |  | 10 | 4500 | 45000 | 3 | 2 | 3 | 2
1165 | IPA04 | 4 สกรูยึดเอ็นข้อเข่า (BIORCI screw) |  |  | ชิ้น |  | 5 | 7 | 10 |  | 10 | 5000 | 50000 | 3 | 2 | 3 | 2
1166 | IPA05 | 5 สมอยึดกระดูกเข้ากับเนื้อเยื่อ (Osteoraptor HA 2.9 mm.) |  |  | ชิ้น |  | 1 | 2 | 2 |  | 2 | 12000 | 24000 | 1 |  | 1
1167 | IPA06 | 6 ชุดสมอเย็บกระดูกแบบมีเกลียว พร้อมวัสดุยึดเอ็นแบบไม่ละลาย (Twinfix Ti Suture Anchors) |  |  | ชิ้น |  | 5 | 7 | 10 |  | 10 | 5400 | 54000 | 3 | 2 | 3 | 2
1168 | IPA07 | 7.วัlสดุสำหรับนำเครื่องมือเข้าสู่ข้อในการผ่าตัดผ่านกล้อง Cannula |  |  | ชิ้น |  | 1 | 1 | 1 |  | 1 | 2700 | 2700 | 1
1169 | IPA08 | 8.วัดสุสำหรับช่วยเย็บซ่อมเอ็นข้อไหล่ (Accu pass) |  |  | ชิ้น |  | 1 | 3 | 5 |  | 5 | 6000 | 30000 | 2 | 1 | 1 | 1
1170 | IPA09 | 9.วัดสุสำหรับใช้ในการนำสารละลายเพื่อผ่าตัดผ่านกล้่อง (tubing set dionic25) |  |  | ชิ้น |  | 1 | 2 | 4 |  | 4 | 3000 | 12000 | 1 | 1 | 1 | 1
1171 | IPA10 | 10.หัวจี้ในน้ำแบบตัดและจี้แบบก้านตรงปลายหักมุม 90 องศา (Super Turbo vac) |  |  | ชิ้น |  | 1 | 4 | 4 |  | 4 | 14000 | 56000 | 1 | 1 | 1 | 1
1172 | IPA11 | 11.เช็มเย็บซ่อมหมอนรองกระดูกเข่า (Miniscal needle) |  |  | ชิ้น |  | 1 | 4 | 5 |  | 5 | 4500 | 22500 | 2 | 1 | 1 | 1
1173 | IPA12 | 12.วัสดุเย็บแผล ชนิดเส้นถักไม่ละลาย (Ultrabraid - cobraid) |  |  | ชิ้น |  | 1 | 4 | 5 |  | 5 | 1200 | 6000 | 2 | 1 | 1 | 1
44999300

## ใบปะหน้างานICรวม 4 งาน
สรุปแผนการจัดซื้อเวชภัณฑ์ที่มิใช่ยา ประเภทวัสดุการแพทย์
หน่วยงาน โรงพยาบาลสุรินทร์ จังหวัดสุรินทร์
ประจำปีงบประมาณ 2563
การจัดซื้อ | ศูนย์เครื่องช่วยหายใจ | เวชภัณฑ์ที่มิใช่ยา ประเภทวัสดุการแพทย์
| งานป้องกันและควบคุมการติดเชื้อ | จำนวนรายการ | บาท
หน่วยจ่ายกลาง หน่วยจ่ายกลางห้องผ่าตัด
ไตรมาสที่ 1 (ต.ค.-ธ.ค.) | แผน | 11518 | 4867492
จัดซื้อจริง
ไตรมาสที่ 2 (ม.ค.-มี.ค.) | แผน | 8089 | 1848969
จัดซื้อจริง
ไตรมาสที่ 3 (เม.ย.-มิ.ย.) | แผน | 3781 | 2290439
จัดซื้อจริง
ไตรมาสที่ 4 (ก.ค.-ก.ย.) | แผน | 3060 | 1032107
จัดซื้อจริง
รวมทั้งสิ้น | แผน | 26448 | 10039007
จัดซื้อจริง
| ยอดอนุมัติ |  | 10039007
(นางศรีสุภา เรืองแข) | (นางสิริกุล พิพิธแสงจันทร์) | (นายประวีณ ตัณฑประภา) | (นายภูวเดช สุระโคตร)
พยาบาลวิชาชีพชำนาญการ | พยาบาลวิชาชีพชำนาญ | ผู้อำนวยการโรงพยาบาลสุรินทร์ | นายแพทย์สาธารณสุขจังหวัดสุรินทร์
ผู้จัดทำแผนจัดซื้อ | ผู้เสนอแผนจัดซื้อ | ผู้เห็นชอบแผนจัดซื้อ | ผู้อนุมัติแผนจัดซื้อ

## งาน IC รวม 4 งาน ฉบับแก้ไข
แผนจัดซื้อเวชภัณฑ์ที่มิใช่ยา ประเภทวัสดุการแพทย์
หน่วยงานโรงพยาบาลสุรินทร์ จังหวัดสุรินทร์
ประจำปีงบประมาณ 2563
ลำดับที่ |  | รายการ | หน่วยบรรจุ | ขนาดบรรจุ | หน่วยนับ | อัตราการใช้ย้อนหลัง 3 ปี |  |  | ประมาณ | ปริมาณ | ประมาณ | ราคาต่อ | ประมาณการ | ไตรมาสที่ 1 | ไตรมาสที่ 2 | ไตรมาสที่ 3 | ไตรมาสที่ 4 | ยอดรวมจัดซื้อจริง
| รหัส |  |  |  |  | ปี 2560 | ปี 2561 | ปี 2562 | การใช้ | คงคลัง | การจัดซื้อ | หน่วย | จัดซื้อปี 63 | (ต.ค.-ธ.ค.) | (มค.-มี.ค.) | (เม.ย.-มิ.ย) | (ก.ค.-ก.ย) | จำนวน | มุลค่า (บาท)
[9 empty] | ในปี 63 | ยกมา | ในปี 63 | (บาท) | (บาท)
ศูนย์เครื่องช่วยหายใจ
1 |  | ข้อต่อสามทาง (mastee tee connector) | แพ็ก | 1 | ชิ้น | 100 | 150 | 250 | 150 | 0 | 150 | 690 | 103500 | 150
2 |  | วาล์วควบคุมอากาศ (Valve assy Exhalation) | แพ็ก | 1 | ชิ้น | 50 | 150 | 100 | 100 | 0 | 30 | 3900 | 117000 | 30
3 |  | ข้อต่อสองทาง (straight connector) | แพ็ก | 1 | ชิ้น | 100 | 0 | 50 | 100 | 0 | 20 | 250 | 5000 | 20
4 |  | ชุดสายเครื่อง Bird respirator | แพ็ก | 1 | ชุด | 0 | 0 | 30 | 30 | 0 | 12 | 10000 | 120000 | 12
5 |  | ลิ้นปิดข้อต่อลม (Disc membrane) | กล่อง | 10 | ชิ้น | 400 | 400 | 500 | 400 | 0 | 30 | 1800 | 54000 | 30
6 |  | ถุงสำรองอากาศผู้ใหญ่ (reservoir bag 2000 ML) | แพ็ก | 1 | ชิ้น | 300 | 200 | 300 | 100 | 0 | 45 | 970 | 43650 | 45
7 |  | ถุงสำรองอากาศเด็กโต (reservoir bag 1000 ML) | แพ็ก | 1 | ชิ้น | 200 | 100 | 100 | 50 | 0 | 45 | 820 | 36900 | 45
8 |  | ถุงสำรองอากาศเด็กเล็ก (reservoir Bag 500 ML) | แพ็ก | 1 | ชิ้น | 200 | 100 | 100 | 100 | 0 | 45 | 820 | 36900 | 45
9 |  | งวงช้างสำหรับเครื่องช่วยหายใจ | แพ็ก | 1 | ชิ้น | 100 | 150 | 100 | 100 | 10 | 40 | 700 | 28000 | 40
10 |  | งวงช้างสำหรับเครื่อง Bird respirator | แพ็ก | 1 | ชิ้น | 200 | 150 | 200 | 100 | 20 | 40 | 500 | 20000 | 40
11 |  | กล่องความชื้น (Auto-Feed Humidification Chamber) | กล่อง | 1 | ชิ้น | 50 | 50 | 40 | 20 | 0 | 5 | 4500 | 22500 | 5
12 |  | ตัวทำความชื้น (Humidifier VH1500) | กล่อง | 1 | ตัว | 0 | 0 | 10 | 10 | 0 | 3 | 14800 | 44400 | 3
13 |  | ชุดสายเด็ก (Circuit เด็ก) | แพ็ก | 1 | ชุด | 0 | 0 | 10 | 5 | 0 | 3 | 10000 | 30000 | 3
14 |  | ชุดสายความร้อนเด็ก Pediatric Heated wire circuit set) | แพ็ก | 1 | ชุด | 0 | 0 | 5 | 5 | 0 | 2 | 17000 | 34000 | 2
15 |  | ตัวกรองแบคทีเรีย (Bacteria filter) | กล่อง | 1 | ชิ้น | 50 | 100 | 100 | 50 | 0 | 20 | 1000 | 20000 | 20
16 |  | วาล์วทางเดินหายใจออก (cover membrane for galileo) | กล่อง | 1 | ชิ้น | 0 | 0 | 0 | 10 | 0 | 3 | 6400 | 19200 | 3
17 |  | กล่องใส่อุปกรณ์อะไหล่ | กล่อง | 1 | ชิ้น | 0 | 0 | 30 | 20 | 0 | 20 | 300 | 6000 | 20
18 |  | หน้ากากช่วยหายใจแบบครอบเต็ม (NIV full Face Mask) | แพ็ก | 1 | ชิ้น | 0 | 0 | 0 | 4 | 0 | 2 | 6500 | 13000 | 2
19 |  | หน้ากากช่วยหายใจแบบครอบจมูก (NIV nose mask) | แพ็ก | 1 | ชิ้น | 0 | 0 | 0 | 4 |  | 2 | 6500 | 13000 | 2
20 |  | วาล์มคุมอากาศขาออก (expiratory valve for elise) | กล่อง | 1 | ชิ้น | 0 | 0 | 0 | 4 | 0 | 2 | 19000 | 38000 | 2
21 |  | ลิ้นทางเดินหายใจ (expiratory valve membrane for elise) | กล่อง | 1 | ชิ้น | 0 | 0 | 0 | 20 | 0 | 10 | 2500 | 25000 | 10
22 |  | วาล์วอากาศขาออก C1 (expiratory valve for C1) | กล่อง | 1 | ชิ้น | 0 | 0 | 0 | 20 | 0 | 3 | 6500 | 19500 | 3
23 |  | ลิ้นขาว (membrane for expiratory valve C1 C2 C3 (ขาว) | กล่อง | 5 | ชิ้น | 0 | 0 | 30 | 20 | 0 | 10 | 1700 | 17000 | 10
24 |  | ลิ้นแดง (membrane for expiratory valve Galileo (แดง) | กล่อง | 5 | ชิ้น | 0 | 0 | 30 | 20 | 0 | 10 | 1520 | 15200 | 10
25 |  | ตัววัดปริมตรลม Flow sensor For neumovent | กล่อง | 1 | ชิ้น | 0 | 0 | 15 | 20 | 0 | 5 | 4800 | 24000 | 5
26 |  | สายไฟเครื่อง Infusion Pump | กล่อง | 1 | เส้น | 0 | 0 | 0 | 50 | 0 | 40 | 500 | 20000 | 40
27 |  | จุกซิลิโคน | ถุง | 10 | ชิ้น | 500 | 500 | 600 | 1000 | 100 | 500 | 40 | 20000 | 500
28 |  | สายจ่ายไฟตัวทำความร้อน (power adaptor) | กล่อง | 1 | เส้น | 0 | 0 | 20 | 10 | 0 | 3 | 4000 | 12000 | 3
29 |  | ตัวแปลงสายจ่ายไฟ power adaptor for single heated | กล่อง | 1 | ชิ้น | 0 | 0 | 0 | 10 | 0 | 3 | 4000 | 12000 | 3
969750
งานป้องกันและควบคุมการติดเชื้อ
30 | IC1 | หน้ากากกรองอนุภาค (N 95) รุ่น 1870 | กล่อง | 20 | ชิ้น | 0 | 0 | 0 | 50 | 0 | 50 | 1305 | 65250 | 25 | 0 | 25 | 0
31 | IC2 | เจลล้างมือแบบไม่ต้องใช้น้ำ ชนิดใช้แล้วทิ้ง ขนาดบรรจุ 1,200 มิลลิลิตร | ขวด | 1 | ขวด | 95 | 80 | 660 | 660 | 36 | 624 | 1200 | 748800 | 224 | 200 | 200 | 0
32 | IC3 | น้ำยาทำลายเชื้อระดับสูง ขนาดบรรจุ 5 กรัม | ซอง | 1 | ซอง | 267 | 253 | 1800 | 1800 | 0 | 1800 | 12.3 | 22140 | 500 | 500 | 500 | 300
33 | IC4 | เสื้อกาวน์พลาสติกแขนยาวชนิดครึ่งตัว | ตัว | 1 | ตัว | 411 | 100 | 2400 | 2400 | 0 | 2400 | 16 | 38400 | 1000 | 1400 | 0 | 0
34 | IC6 | ม่านพลาสติกใสกั้นเตียงผู้ป่วยเชื้อดื้อยา กว้าง 1.80 เมตร ยาว 1.80 เมตร | อัน | 1 | อัน | 0 | 0 | 27 | 50 | 0 | 50 | 400 | 20000 | 50 | 0 | 0 | 0
35 | IC8 | ชุดรองรับเสมหะ ขนาดบรรจุ 2 ลิตร | อัน | 1 | อัน | 0 | 0 | 5000 | 5000 | 0 | 5000 | 65 | 325000 | 2000 | 1000 | 1000 | 1000
36 | IC11 | ผ้าชุบน้ำยาฆ่าเชื้อสำเร็จรูปสำหรับผู้ป่วยเชื้อดื้อยาและโรคติดต่อ | กล่อง | 1 | กล่อง | 0 | 0 | 0 | 16 | 0 | 16 | 250 | 4000 | 16 | 0 | 0 | 0
37 | IC12 | ท่อให้สารละลายทางหลอดเลือดดำชนิดปิดปลายเข็ม (Surflo II) | กล่อง | 50 | ชิ้น | 0 | 0 | 0 | 140 | 0 | 140 | 2140 | 299600 | 50 | 50 | 20 | 20
38 | IC13 | ที่วางขวดน้ำยาทำลายเชื้อโรคแบบติดผนัง | ชิ้น | 1 | ชิ้น | 0 | 0 | 0 | 100 | 0 | 100 | 280 | 28000 | 100 | 0 | 0 | 0
39 | IC14 | แบบฟอร์มเฝ้าระวังการติดเชื้อ FM -IC-001 | เล่ม | 1 | เล่ม | 50 | 100 | 100 | 150 | 0 | 150 | 50 | 7500 | 150 | 0 | 0 | 0
40 | IC15 | กระดาษพิมพ์สติ๊กเกอร์พร้อมข้อความ วันเปิดใช้-หมดอายุ บรรจุ 65 ดวงต่อแผ่น | แผ่น | 1 | แผ่น | 200 | 250 | 300 | 500 | 0 | 500 | 12 | 6000 | 500 | 0 | 0 | 0
41 |  | แผ่นใยกระดาษชุบเอทิลแอลกอฮอร์ในซองอลูมิเนียมฟอยล์ | กล่อง | 1 | กล่อง | 0 | 0 | 0 | 20 | 0 | 20 | 204 | 4080 | 20 | 0 | 0 | 0
1568770
หน่วยจ่ายกลาง
42 | CSSD2 | กระดาษทอสังเคราะห์ห่อเครื่องมือแพทย์แบบบาง 70 แกรม(Crepe Paper) ขนาด 24X24 นิ้ว | กล่อง | 500 | แผ่น | 5 | 4 | 4 | 10 | 0 | 10 | 3110 | 31100 | 3 | 3 | 2 | 2
43 | CSSD3 | กระดาษบันทึกข้อมูลภายในเครื่องนึ่ง Tuttnaer (เครื่องเบอร์ 1 ) | ม้วน | 1 | ม้วน | 120 | 160 | 160 | 160 | 0 | 160 | 300 | 48000 | 40 | 40 | 40 | 40
44 | CSSD4 | กระดาษบันทึกข้อมูลภายในเครื่องนึ่ง Matachana (เครื่องเบอร์ 5) | ม้วน | 1 | ม้วน | 120 | 160 | 160 | 160 | 0 | 160 | 250 | 40000 | 40 | 40 | 40 | 40
45 | CSSD5 | กระดาษบันทึกข้อมูลภายในเครื่องนึ่ง Sodina | ม้วน | 1 | ม้วน | 12 | 16 | 16 | 16 | 0 | 16 | 250 | 4000 | 16 | 0 | 0 | 0
46 | CSSD6 | ขวดแก้วใส 10 cc. | ใบ | 1 | ใบ | 5000 | 6160 | 6160 | 6160 | 0 | 6160 | 2 | 12320 | 1540 | 1540 | 1540 | 1540
47 | CSSD7 | จุกยางสีเทา | อัน | 1 | อัน | 5000 | 6160 | 6160 | 6160 | 0 | 6160 | 1.5 | 9240 | 3100 | 3060 | 0 | 0
48 | CSSD8 | ซองบรรจุเวชภัณฑ์ปลอดเชื้อสำหรับอบด้วยความร้อน (Hot Air Roll) ขนาด 4 นิ้ว X 200 เมตร | ม้วน | 1 | ม้วน | 5 | 7 | 7 | 7 | 10 | 3 | 3565 | 10695 | 3 | 0 | 0 | 0
49 | CSSD10 | ซองบรรจุเวชภัณฑ์ปลอดเชื้อสำหรับอบด้วยความร้อน (Hot Air Roll) ขนาด 8 นิ้ว X 200 เมตร | ม้วน | 1 | ม้วน | 5 | 7 | 7 | 5 | 8 | 3 | 7150 | 21450 | 3 | 0 | 0 | 0
50 | CSSD11 | เทปลอน ขนาด 0.16 มม. X 30 มม. X 8 เมตร | ม้วน | 1 | ม้วน | 6 | 8 | 8 | 8 | 0 | 8 | 1500 | 12000 | 2 | 2 | 2 | 2
51 | CSSD12 | น้ำยาไฮโดรเจนเปอร์ออกไซด์ พลาสม่า (50 % Hydrogen Peroxide Plasma Sterilant ) | ขวด | 1 | ขวด | 100 | 115 | 90 | 100 | 0 | 100 | 24900 | 2490000 | 25 | 25 | 25 | 25
52 | CSSD13 | น้ำยาล้างเครื่องมือผสมเอนไซม์ สำหรับล้างในเครื่องล้างอัตโนมัติและเครื่องล้างความถี่สูง ชนิดไม่มีฟอง(Enzymatic Detergent-Non Foaming in Auto Washer and Ultrasonic) | แกลลอน | 1 | แกลลอน | 0 | 0 | 10 | 10 | 0 | 10 | 2400 | 24000 | 4 | 3 | 3 | 0
53 | CSSD17 | ยางขอบประตู เครื่องอบไอน้ำเครื่อง Sodina ที่ 3 และ 4 (1 ชุด = 2 เส้น) | เส้น | 1 | เส้น | 12 | 10 | 10 | 10 | 0 | 10 | 6500 | 65000 | 4 | 3 | 3 | 0
54 | CSSD18 | ขอบยางประตูเครื่องนึ่งไอน้ำ Tuttnaer (เครื่องเบอร์ 1) | เส้น | 1 | เส้น | 0 | 0 | 1 | 1 | 0 | 1 | 26750 | 26750 | 1 | 0 | 0 | 0
55 | CSSD19 | ขอบยางประตูเครื่องนึ่งไอน้ำ Matachana (เครื่องเบอร์ 5) | เส้น | 1 | เส้น | 0 | 0 | 2 | 2 | 0 | 2 | 13000 | 26000 | 1 | 1 | 0 | 0
56 | CSSD20 | หลอดชีวภาพสำหรับตรวจสอบประสิทธิภาพการทำให้ปราศจากเชื้อด้วยการอบแก๊สไฮโดรเจนเปอร์ออกไซด์พลาสมา (Spore Test) 24 นาที | กล่อง | 30 | หลอด | 30 | 37 | 35 | 35 | 0 | 35 | 6800 | 238000 | 9 | 9 | 9 | 8
57 | CSSD21 | หลอดชีวภาพสำหรับตรวจสอบประสิทธิภาพการทำให้ปราศจากเชื้อด้วยการนึ่งไอน้ำ (Spore Test) 24 นาที | กล่อง | 24 | หลอด | 0 | 15 | 30 | 30 | 0 | 30 | 12840 | 385200 | 10 | 10 | 5 | 5
58 | CSSD22 | หลอดชีวภาพสำหรับตรวจสอบประสิทธิภาพการทำให้ปราศจากเชื้อด้วยการนึ่งไอน้ำ (Spore Test) 3 ชม. | กล่อง | 100 | หลอด | 20 | 20 | 25 | 25 | 0 | 25 | 8560 | 214000 | 13 | 12 | 0 | 0
59 | CSSD23 | แผ่นตรวจสอบความผิดพลาดในการรั่วไหลของอากาศ (Bowie- Dick Test) ( 120 ชิ้น/ กล่อง ) | กล่อง | 120 | แผ่น | 20 | 14 | 14 | 14 | 0 | 14 | 11400 | 159600 | 4 | 4 | 3 | 3
60 | CSSD24 | แผ่นเคมีใช้ทดสอบการทำให้ปราศจากเชื้อด้วยความร้อน (Comply Dry Heat) ( 1,000 ชิ้น/ ม้วน) | ม้วน | 1000 | แผ่น | 5 | 7 | 7 | 7 | 0 | 7 | 700 | 4900 | 7 | 0 | 0 | 0
61 | CSSD25 | แก๊สเอทธีลีนออกไซด์ 100% แบบใช้ครั้งเดียวแล้วทิ้ง (EO Cartridge 4-100) | กล่อง | 12 | ขวด | 0 | 0 | 31 | 31 | 0 | 31 | 4456 | 138136 | 8 | 8 | 8 | 7
62 | CSSD26 | ตัวบ่งชี้ทางเคมีภายในเพื่อบ่งบอกประสิทธิภาพการทำให้ปราศจากเชื้อด้วยการอบแก๊สไฮโดรเจนเปอร์ออกไซด์พลาสมา Type 4 (Internal Chemical Indicator for Hydrogen Peroxide Plasma Gas) | กล่อง | 250 | แผ่น | 50 | 100 | 100 | 100 | 0 | 100 | 1750 | 175000 | 25 | 25 | 25 | 25
63 | CSSD27 | แผ่นตรวจสอบทางเคมีภายในเพื่อควบคุมภายในแต่ละหีบห่ออุปกรณ์เครื่องมือแพทย์ (Comply EO Indicater) | กล่อง | 240 | แผ่น | 0 | 0 | 4 | 4 | 0 | 4 | 1145 | 4580 | 4 | 0 | 0 | 0
64 | CSSD28 | แปรงขัดล้างสนิมขนไนลอน ด้ามพลาสติก | ด้าม | 1 | ด้าม | 0 | 0 | 25 | 25 | 0 | 25 | 300 | 7500 | 25 | 0 | 0 | 0
65 | CSSD29 | แปรงขัดล้างเครื่องมือประเภทรู/ท่อ ขนไนลอน ด้ามสเตนเลส ขนาด 4.0 มม. | ด้าม | 1 | ด้าม | 0 | 0 | 25 | 25 | 0 | 25 | 350 | 8750 | 25 | 0 | 0 | 0
66 | CSSD30 | แปรงขัดล้างเครื่องมือประเภทรู/ท่อ ขนไนลอน ด้ามสเตนเลส ขนาด 15 มม. | ด้าม | 1 | ด้าม | 0 | 0 | 25 | 25 | 0 | 25 | 350 | 8750 | 25 | 0 | 0 | 0
67 | CSSD31 | แถบตรวจสอบการรั่วซึมของซองบรรจุเวชภัณฑ์ทางการแพทย์ (Seal Check) | กล่อง | 250 | ชิ้น | 0 | 0 | 5 | 5 | 0 | 5 | 11250 | 56250 | 3 | 2 | 0 | 0
68 | CSSD32 | ขอบยางประตูเครื่องนึ่งไอน้ำ Tuttnaer (เครื่องเบอร์ 2) | เส้น | 1 | เส้น | 0 | 0 | 0 | 1 | 0 | 1 | 26750 | 26750 | 1 | 0 | 0 | 0
69 | CSSD33 | กระดาษบันทึกข้อมูลภายในเครื่องนึ่ง Tuttnaer(เครื่องเบอร์ 2 ) | ม้วน | 1 | ม้วน | 0 | 0 | 0 | 160 | 0 | 160 | 300 | 48000 | 40 | 40 | 40 | 40
70 | CSSD34 | กระดาษบันทึกภายในเครื่องอบแก๊สเอทธีลีนออกไซด์ 100% (EO Cartridge 4-100) | ม้วน | 1 | ม้วน | 0 | 0 | 0 | 0 | 0 | 10 | 290 | 2900 | 10 | 0 | 0 | 0
71 | CSSD35 | ตัวบ่งชี้ทางชีวภาพของการทำให้ปราศจากเชื้อด้วยการอบแก๊สเอทธิลีนออกไซด์ (EO Spore Test) | กล่อง | 25 | หลอด | 0 | 0 | 0 | 0 | 0 | 15 | 8025 | 120375 | 4 | 4 | 4 | 3
72 | CSSD36 | หลอดเคมีตรวจสอบประสิทธิภาพการตกค้างของโปรตีนบนเครื่องมือทางการแพทย์ (Protien Test) | กล่อง | 100 | หลอด | 5 | 7 | 0 | 0 | 0 | 7 | 11663 | 81641 | 3 | 2 | 2 | 0
4500887
หน่วยจ่ายกลางห้องผ่าตัด
73 | SOR2 | หลอดชีวภาพสำหรับตรวจสอบประสิทธิภาพการทำให้ปราศจากเชื้อด้วยการอบแก๊สไฮโดรเจนเปอร์ออกไซด์พลาสมา (Spore Test) | กล่อง | 60 | หลอด | 0 | 65 | 42 | 42 | 12 | 25 | 10700 | 267500 | 20 | 0 | 5 | 0
74 | SOR3 | น้ำยาล้างเครื่องมือผสมเอนไซม์ สำหรับล้างในเครื่องล้างอัตโนมัติและเครื่องล้างความถี่สูง ชนิดไม่มีฟอง(Enzymatic Detergent-Non Foaming in Auto Washer and Ultrasonic) | แกลลอน | 1 | แกลลอน | 40 | 270 | 320 | 320 | 30 | 230 | 2300 | 529000 | 115 | 0 | 115 | 0
75 | SOR4 | น้ำยาสำหรับทำให้ปราศจากเชื้อด้วยการอบแก๊สไฮโดรเจนเปอร์ออกไซด์พลาสมา (Sterrad Cassette 100 S for Hydrogen Peroxide Plasma Gas) 1 ตลับสามารถใช้งานได้ 5 รอบ | ตลับ | 1 | ตลับ | 225 | 105 | 250 | 250 | 0 | 180 | 4486 | 807480 | 90 | 0 | 90 | 0
76 | SOR5 | น้ำยาสำหรับขัดคราบสนิมบนเครื่องมือผ่าตัด | แกลลอน | 1 | แกลลอน | 0 | 5 | 15 | 15 | 10 | 5 | 3200 | 16000 | 5 | 0 | 0 | 0
77 | SOR6 | น้ำยาเคลือบเงาเครื่องมือโลหะ | แกลลอน | 1 | แกลลอน | 0 | 5 | 10 | 5 | 2 | 3 | 2800 | 8400 | 3 | 0 | 0 | 0
78 | SOR7 | สเปรย์หล่อลื่นข้อต่อเครื่องผ่าตัดชนิดเครื่องมือโลหะ (Instrument Oil) | ขวด | 1 | ขวด | 2 | 2 | 5 | 10 | 0 | 4 | 500 | 2000 | 4 | 0 | 0 | 0
79 | SOR8 | ตัวบ่งชี้ทางเคมีภายในเพื่อบ่งบอกประสิทธิภาพการทำให้ปราศจากเชื้อด้วยการนึ่งไอน้ำร้อน Type 5 (Internal Chemical Indicator for Steam) | ถุง | 500 | ชิ้น | 70 | 385 | 250 | 250 | 120 | 95 | 1880 | 178600 | 55 | 0 | 40 | 0
80 | SOR9 | กระดาษทอสังเคราะห์ห่อเครื่องแพทย์แบบหนา 60 แกรม (Non -Woven) ขนาด 45x45 นิ้ว | กล่อง | 500 | แผ่น | 5 | 5 | 9 | 15 | 5 | 10 | 5885 | 58850 | 5 | 5 | 0 | 0
81 | SOR10 | กระดาษทอสังเคราะห์ห่อเครื่องแพทย์แบบบาง 60 แกรม (Crepe Paper) ขนาด 24x24 นิ้ว | กล่อง | 500 | แผ่น | 5 | 5 | 3 | 5 | 0 | 5 | 4000 | 20000 | 5 | 0 | 0 | 0
82 | SOR11 | ถุงมือยางแบบหนากระชับถึงข้อศอกสำหรับปฏิบัติงานในห้องล้างเครื่องมือเบอร์ S (Extra Long Size.S) | กล่อง | 12 | คู่ | 0 | 0 | 5 | 5 | 1 | 4 | 2040 | 8160 | 4 | 0 | 0 | 0
83 | SOR12 | ถุงมือยางแบบหนากระชับถึงข้อศอกสำหรับปฏิบัติงานในห้องล้างเครื่องมือเบอร์ M (Extra Long Size.M) | กล่อง | 12 | คู่ | 0 | 0 | 5 | 5 | 1 | 4 | 2040 | 8160 | 4 | 0 | 0 | 0
84 | SOR13 | ที่คลุมรองเท้าพีวีซีสำหรับปฏิบัติงานในห้องบรรจุหีบห่อและห้องทำให้ปราศจากเชื้อด้วยการอบแก๊สไฮโดรเจนเปอร์ออกไซด์พลาสมา | ลัง | 1000 | คู่ | 0 | 0 | 1 | 1 | 0 | 1 | 3250 | 3250 | 1 | 0 | 0 | 0
85 | SOR14 | แปรงขัดล้างสนิมขนไนลอน ด้ามพลาสติก | ด้าม | 1 | ด้าม | 20 | 15 | 60 | 60 | 15 | 55 | 150 | 8250 | 55 | 0 | 0 | 0
86 | SOR15 | แปรงขัดล้างสนิมขนทองเหลือง ด้ามพลาสติก | ด้าม | 1 | ด้าม | 20 | 15 | 60 | 60 | 15 | 50 | 150 | 7500 | 50 | 0 | 0 | 0
87 | SOR16 | แปรงขัดล้างสนิมขนสเตนเลส ด้ามพลาสติก | ด้าม | 1 | ด้าม | 20 | 15 | 60 | 60 | 15 | 50 | 150 | 7500 | 50 | 0 | 0 | 0
88 | SOR17 | แปรงขัดล้างเครื่องมือประเภทรู/ท่อ ขนไนลอน ด้าม สเตนเลส ขนาด 1.1 มม. | ด้าม | 1 | ด้าม | 20 | 15 | 40 | 40 | 15 | 30 | 450 | 13500 | 30 | 0 | 0 | 0
89 | SOR18 | แปรงขัดล้างเครื่องมือประเภทรู/ท่อ ขนไนลอน ด้าม สเตนเลส ขนาด 4.0 มม. | ด้าม | 1 | ด้าม | 20 | 15 | 40 | 40 | 15 | 25 | 350 | 8750 | 25 | 0 | 0 | 0
90 | SOR19 | แปรงขัดล้างเครื่องมือประเภทรู/ท่อ ขนไนลอน ด้าม สเตนเลส ขนาด 15 มม. | ด้าม | 1 | ด้าม | 20 | 15 | 40 | 40 | 15 | 25 | 350 | 8750 | 25 | 0 | 0 | 0
91 | SOR20 | ไส้กรองน้ำระบบอาร์โอ (RO) แบบหยาบ ยาว 20 นิ้ว | ชิ้น | 1 | ชิ้น | 93 | 70 | 140 | 140 | 0 | 140 | 350 | 49000 | 70 | 70 | 0 | 0
92 | SOR21 | ตัวบ่งชี้ทางเคมีภายในเพื่อบ่งบอกประสิทธิภาพการทำให้ปราศจากเชื้อด้วยการอบแก๊สไฮโดรเจนเปอร์ออกไซด์พลาสมา Type 4 (Internal Chemical Indicator for Hydrogen Peroxide Plasma Gas) | กล่อง | 250 | แผ่น | 50 | 110 | 120 | 120 | 70 | 40 | 1750 | 70000 | 40 | 0 | 0 | 0
93 | SOR22 | แปรงขัดล้างเครื่องมือประเภทรู/ท่อ ขนไนลอน ด้าม สเตนเลส ขนาด 7.0 มม. | ด้าม | 1 | ด้าม | 20 | 15 | 40 | 40 | 15 | 30 | 350 | 10500 | 30 | 0 | 0 | 0
94 | SOR24 | แถบตรวจสอบการรั่วซึมของซองบรรจุเวชภัณฑ์ทางการแพทย์ (Seal Check) | กล่อง | 250 | ชิ้น | 0 | 0 | 5 | 5 | 0 | 5 | 11250 | 56250 | 2 | 3 | 0 | 0
95 | SOR25 | สเปรย์หล่อลื่นข้อต่อเครื่องผ่าตัดชนิดเครื่องมือไฟฟ้า (Power Oil) | กล่อง | 12 | กระป๋อง | 0 | 0 | 2 | 1 | 0 | 1 | 12400 | 12400 | 1 | 0 | 0 | 0
96 | SOR26 | แผ่นคราบเลือดเทียมสำหรับตรวจสอบประสิทธิภาพการล้างของเครื่องล้างอัตโนมัติทุกรอบ (Cleaning Indicator) | กล่อง | 100 | แผ่น | 0 | 0 | 15 | 70 | 0 | 60 | 3600 | 216000 | 30 | 0 | 30 | 0
97 | SOR27 | แผ่นคราบเลือดมนุษย์สำหรับตรวจสอบประสิทธิภาพของเครื่องล้างอัตโนมัติทุกสัปดาห์ (TOSI) | กล่อง | 12 | ชิ้น | 0 | 0 | 10 | 10 | 0 | 10 | 2800 | 28000 | 5 | 5 | 0 | 0
98 | SOR28 | หลอดเคมีสำหรับตรวจสอบประสิทธิภาพของเครื่องล้างความถี่สูงอัตโนมัติ (Sono Check) | กล่อง | 30 | หลอด | 0 | 0 | 10 | 10 | 0 | 10 | 3540 | 35400 | 5 | 5 | 0 | 0
99 | SOR29 | ปากกาเคมีไร้สารพิษ (Non-Toxic Pen) | กล่อง | 10 | ด้าม | 0 | 10 | 30 | 4 | 0 | 2 | 3300 | 6600 | 2 | 0 | 0 | 0
100 | SOR30 | หลอดเคมีสำหรับตรวจวัดปริมาณสารพลังงานตกค้างบนเครื่องมือแพทย์ชนิดรูท่อ (Adenosine Triphosphate Water Test,ATP) | กล่อง | 100 | หลอด | 0 | 0 | 0 | 8 | 0 | 5 | 21400 | 107000 | 5 | 0 | 0 | 0
101 | SOR31 | หลอดเคมีสำหรับตรวจวัดปริมาณสารพลังงานตกค้างบนเครื่องมือแพทย์ชนิดพื้นผิว (Adenosine Triphosphate Surface Test) | กล่อง | 100 | หลอด | 0 | 0 | 0 | 15 | 0 | 8 | 16050 | 128400 | 8 | 0 | 0 | 0
102 | SOR32 | ห่วงพลาสติกสำหรับล็อคกล่องเครื่องมือผ่าตัด (Plastic Seal for Container) | แพ็ค | 1000 | ชิ้น | 0 | 6 | 8 | 8 | 0 | 8 | 7000 | 56000 | 4 | 4 | 0 | 0
103 | SOR33 | แผ่นตัวชี้วัดทางเคมีสำหรับติดกล่องเครื่องมือผ่าตัด (Container Lebel with Steam Indicator) | แพ็ค | 1000 | ชิ้น | 0 | 3 | 4 | 4 | 0 | 4 | 3800 | 15200 | 4 | 0 | 0 | 0
104 | SOR34 | แผ่นกรองอากาศกล่องเครื่องมือผ่าตัด (Container Paper Filter) | แพ็ค | 1000 | ชิ้น | 0 | 6 | 8 | 8 | 0 | 8 | 7400 | 59200 | 4 | 4 | 0 | 0
105 | SOR35 | สเปรย์สำหรับทำความสะอาดคราบเทปกาวบริเวณกล่องเครื่องมือผ่าตัด | กระป๋อง | 1 | กระป๋อง | 0 | 0 | 5 | 10 | 0 | 10 | 1800 | 18000 | 5 | 0 | 5 | 0
106 | SOR36 | ปลอกซิลิโคนป้องกันคมของอุปกรณ์ผ่าตัด | แพ็ค | 100 | ชิ้น | 0 | 0 | 0 | 30 | 0 | 25 | 2000 | 50000 | 15 | 10 | 0 | 0
107 | SOR37 | กระดาษทางการแพทย์สำหรับกางเครื่องมือผ่าตัด | แพ็ค | 1000 | ชิ้น | 0 | 0 | 0 | 10 | 0 | 6 | 20000 | 120000 | 6 | 0 | 0 | 0
2999600
รวมทั้งสิ้น
Note on K44: Ssbuser: ลบยอดคงคลังไปอีก4เดือน จนสิ้นปีงบประมาณ 2562

## ใบสรุปห้องสวนหัวใจ
สรุปแผนการจัดซื้อเวชภัณฑ์ที่มิใช่ยา ประเภทวัสดุการแพทย์
หน่วยงาน โรงพยาบาลสุรินทร์ จังหวัดสุรินทร์
ประจำปีงบประมาณ 2563
การจัดซื้อ | ห้องสวนหัวใจ | เวชภัณฑ์ที่มิใช่ยา ประเภทวัสดุการแพทย์
|  | จำนวนรายการ | บาท
ไตรมาสที่ 1 (ต.ค.-ธ.ค.) | แผน | 53 | 11642000
จัดซื้อจริง
ไตรมาสที่ 2 (ม.ค.-มี.ค.) | แผน | 25 | 7191700
จัดซื้อจริง
ไตรมาสที่ 3 (เม.ย.-มิ.ย.) | แผน | 34 | 7995100
จัดซื้อจริง
ไตรมาสที่ 4 (ก.ค.-ก.ย.) | แผน | 26 | 6485200
จัดซื้อจริง
รวมทั้งสิ้น | แผน | 138 | 33314000
จัดซื้อจริง
| ยอดอนุมัติ |  | 33314000
(นางสายรุ้ง กะลีพัด) | (นางสาวนันท์นภัส อิงคะธรรมศักดิ์) | (นายประวีณ ตัณฑประภา) | (นายภูวเดช สุระโคตร)
พยาบาลวิชาชีพชำนาญการ | พยาบาลวิชาชีพชำนาญการ | ผู้อำนวยการโรงพยาบาลสุรินทร์ | นายแพทย์สาธารณสุขจังหวัดสุรินทร์
ผู้จัดทำแผนจัดซื้อ | ผู้เสนอแผนจัดซื้อ | ผู้เห็นชอบแผนจัดซื้อ | ผู้อนุมัติแผนจัดซื้อ

## ห้องสวนหัวใจฉบับแก้ไข
แผนจัดซื้อเวชภัณฑ์ที่มิใช่ยา ประเภทวัสดุการแพทย์
หน่วยงาน โรงพยาบาลสุรินทร์ จังหวัดสุรินทร์
ประจำปีงบประมาณ 2563
ลำดับที่ |  | รายการ | หน่วยบรรจุ | ขนาดบรรจุ | หน่วยนับ | อัตราการใช้ย้อนหลัง 3 ปี |  |  | ประมาณ | ปริมาณ | ประมาณ | ราคาต่อ | ประมาณการ | ไตรมาสที่ 1 | ไตรมาสที่ 2 | ไตรมาสที่ 3 | ไตรมาสที่ 4 | ยอรวมจัดซื้อจริง
| รหัส |  |  |  |  | ปี 2560 | ปี 2561 | ปี 2562 | การใช้ | คงคลัง | การจัดซื้อ | หน่วย | จัดซื้อปี 63 | ตค-ธค | มค-มีค | เมย-มิย | กค-กย | จำนวน | มูลค่า (บาท)
[9 empty] | ในปี 63 | ยกมา | ในปี 63 | (บาท) | (บาท)
ห้องสวนหัวใจ
1 |  | กระบอกฉีดยา ( Syring ) หัวเกลียว 10 ml | กล่อง | 100 | ชิ้น | 3 | 15 | 22 | 25 | 7 | 25 | 300 | 7500 | 5 | 5 | 7 | 8
2 |  | กระบอกฉีดยา ( Syring ) หัวเกลียว 5 ml | กล่อง | 100 | ชิ้น | 1 | 5 | 6 | 7 | 2 | 10 | 300 | 3000 | 2 | 3 | 2 | 3
3 |  | กระบอกฉีดยา ( Syring ) หัวเกลียว 3 ml | กล่อง | 100 | ชิ้น | 1 | 1 | 1 | 1 | 0 | 1 | 200 | 200 | 1 | 0 | 0 | 0
4 |  | กระบอกฉีดสีด้วยเครื่อง Injecter | กล่อง | 1 | ชิ้น | 1 | 15 | 8 | 10 | 90 | 0 | 0 | 0
5 |  | ข้อต่อ 3 ทาง( Manifold Three port ) | ซอง | 25 | ชิ้น | 70 | 800 | 1200 | 1200 | 400 | 1200 | 300 | 360000 | 300 | 300 | 300 | 300
6 |  | เข็มแทงเส้นเลือด ( Needle puncture 18 G) | ซอง | 25 | ชิ้น | 50 | 600 | 900 | 1000 | 150 | 1000 | 150 | 150000 | 200 | 300 | 200 | 300
7 |  | เข็มสำหรับเจาะผนังห้องหัวใจบร็อคเคนโบร (BRK transeptal needle) | กล่อง | 1 | ชิ้น | 0 | 1 | 2 | 2 | 1 | 2 | 9000 | 18000 | 2 | 0 | 0 | 0
8 |  | ชุดอุปกรณ์กระตุ้นหัวใจถาวรแบบสองห้อง ( Dual pacemaker) | กล่อง | 1 | ชุด | 0 | 22 | 40 | 40 | 0 | 40 | 68000 | 2720000 | 10 | 10 | 10 | 10
9 |  | ชุดอุปกรณ์กระตุ้นหัวใจถาวรแบบห้องเดียว ( Single peamacker) | กล่อง | 1 | ชุด | 0 | 13 | 18 | 20 | 0 | 20 | 49000 | 980000 | 20 |  | 0
10 |  | ชุดอุปกรณ์เจาะเยื่อหุ้มหัวใจ(Pericardiocentesis) | กล่อง | 1 | ชุด | 18 | 25 | 60 | 60 | 31 | 30 | 5500 | 165000 | 10 | 0 | 10 | 10
11 |  | ชุดอุปกรณ์แปลงสัญญาณแรงดันเป็นสัญญาณไฟฟ้า(Pressure monitoring dome) | กล่อง | 20 | ชิ้น | 50 | 150 | 240 | 300 | 200 | 100 | 650 | 65000 | 50 | 0 | 50 | 0
12 |  | ชุดอุปกรณ์พองบอลลูน ( Indeflator Inflation device ) | กล่อง | 1 | ชุด | 45 | 250 | 240 | 300 | 0 | 300 | 3200 | 960000 | 100 | 100 | 50 | 50
13 |  | ชุดอุปกรณ์สวนหัวใจใช้แล้วทิ้ง ( Angiography set) | กล่อง | 1 | ชุด | 19 | 132 | 240 | 300 | 0 | 300 | 1300 | 390000 | 100 | 100 | 50 | 50
14 |  | ชุดอุปกรณ์สำหรับวางและปล่อยวัสดุสำหรับปิดรูรั่วที่ผนังห้องหัวใจ( Septal Occluder Accesory set ) | กล่อง | 1 | ชุด | 0 | 3 | 0 | 0 | 0 | 0 | 15000 | 0
15 |  | ตะแกรงกรองลิ่มเลือดหลอดเลือดดำใหญ่ (IVC Fillter) | กล่อง | 1 | ชุด | 0 | 0 | 1 | 3 | 0 | 3 | 38000 | 114000 | 1 | 0 | 1 | 1
16 |  | ท่อนำสารละลายชนิดทนแรงดัน Pressure Tubing 12”(M/P) | กล่อง | 20 | เส้น | 60 | 460 | 480 | 500 | 180 | 320 | 90 | 28800 | 120 | 0 | 100 | 100
17 |  | ท่อนำสารละลายชนิดทนแรงดัน Pressure Tubing 48”(M/P) | กล่อง | 20 | เส้น | 100 | 850 | 1200 | 1200 | 440 | 750 | 90 | 67500 | 300 | 200 | 100 | 150
18 |  | แผ่นแปะหน้าอกเพื่อรับกระแสไฟฟ้าในการกระตุ้นหัวใจ (External pacing) | ซอง | 1 | แผ่น | 50 | 120 | 120 | 120 | 77 | 50 | 2200 | 110000 | 25 | 0 | 25 | 0
19 |  | พลาสติกคลุมฉากกั้นรังสี | ลัง | 1000 | ชิ้น | 100 | 460 | 1200 | 1200 | 879 | 1000 | 20 | 20000 | 1000
20 |  | พลาสติกคลุมแผงคอนโทรล | ลัง | 1000 | ชิ้น | 250 | 2000 | 3600 | 3600 | 1635 | 2000 | 14 | 28000 | 1000 |  | 1000
21 |  | วัสดุสำหรับปิดรูรั่วที่ผนังห้องหัวใจ ( Septal Occluder ) | กล่อง | 1 | ชุด | 0 | 5 | 0 | 0 | 0 | 0 | 52000 | 0
22 |  | สายเครื่องกระตุ้นหัวใจชนิดชั่วคราว ( Bipolar) | กล่อง | 5 | เส้น | 6 | 36 | 60 | 60 | 42 | 20 | 3300 | 66000 | 10 |  | 10
23 |  | สายเครื่องกระตุ้นหัวใจแบบถาวร( Lead pacemaker) | กล่อง | 1 | เส้น | 0 | 57 | 132 | 132 | 0 | 135 | 13000 | 1755000 | 50 |  | 85
24 |  | สายต่อสายสวนหัวใจเพื่อรับคลื่นไฟฟ้าภายในห้องหัวใจ( connecting cable multi electrode catheter) | กล่อง | 1 | เส้น | 0 | 36 | 60 | 160 | 0 | 140 | 5000 | 700000 | 40 | 40 | 40 | 20
25 |  | สายลวดนำสายสวน (Guidewire) | ซอง | 10 | เส้น | 80 | 800 | 1200 | 1200 | 642 | 600 | 360 | 216000 | 200 | 100 | 200 | 100
26 |  | สายลวดนำสายสวนชนิดมีลักษณะแข็งพิเศษ( Amplatzer Guidwire) | กล่อง | 5 | เส้น | 0 | 5 | 0 | 0 | 0 | 0 | 2200 | 0
27 |  | สายลวดนำสายสวนชนิดลื่นเป็นพิเศษ ( guidewire 150 cm ) | กล่อง | 5 | เส้น | 8 | 20 | 48 | 50 | 17 | 30 | 900 | 27000 | 30
28 |  | สายลวดนำสายสวนชนิดลื่นเป็นพิเศษ ( guidewire 260 cm ) | กล่อง | 5 | เส้น | 2 | 2 | 24 | 25 | 4 | 20 | 1700 | 34000 | 20
29 |  | สายลวดนำสายสวนเพื่อการขยายหลอดเลือดโคโรนารี่ (PTCA Guidewire)ชนิด CTO | กล่อง | 5 | เส้น | 0 | 0 | 6 | 5 | 3 | 5 | 7000 | 35000 | 5
30 |  | สายลวดนำสายสวนเพื่อการขยายหลอดเลือดโคโรนารี่ (PTCA Guidewire)ชนิด Elastinite | กล่อง | 5 | เส้น | 60 | 300 | 600 | 600 | 0 | 600 | 2800 | 1680000 | 200 | 200 | 100 | 100
31 |  | สายลวดนำสายสวนเพื่อการขยายหลอดเลือดโคโรนารี่ (PTCA Guidewire)ชนิด Hydrophilic Coating | กล่อง | 5 | เส้น | 12 | 200 | 240 | 150 | 0 | 150 | 2800 | 420000 | 100 | 0 | 0 | 50
32 |  | สายลวดเพื่อตรวจภายในหลอดเลือดโคโรนารี่ด้วยการถ่ายภาพคลื่นสะท้อน (IVAS) | กล่อง | 1 | ชุด | 5 | 10 | 36 | 40 | 5 | 15 | 32000 | 480000 | 5 | 5 | 5
33 |  | สายลวดเพื่อวัดความดันภายในหลอดเลือดโคโรนารี่ ( FFR ) | กล่อง | 1 | ชุด | 2 | 48 | 36 | 40 | 40 | 0 | 27000 | 0
34 |  | สายสวนนำเข้าหลอดเลือด ( Intruducer Sheath ) | กล่อง | 5 | ชิ้น | 74 | 660 | 1000 | 1000 | 100 | 1000 | 600 | 600000 | 300 | 200 | 300 | 200
35 |  | สายสวนนำเข้าหลอดเลือดชนิดยาว ( Fast cath Sheath ) | กล่อง | 5 | ชิ้น | 0 | 20 | 0 | 20 | 40 | 0 | 1200 | 0
36 |  | สายสวนนำเข้าหลอดเลือดชนิดยาว 25 cm ( Long Intruducer Sheath ) | กล่อง | 5 | ชิ้น | 6 | 10 | 60 | 60 | 10 | 50 | 1700 | 85000 | 50
37 |  | สายสวนนำเข้าหลอดเลือดชนิดยาวเป็นพิเศษ ( Long Intruducer Sheath ) | กล่อง | 1 | ชิ้น | 3 | 6 | 7 | 15 | 13 | 5 | 5900 | 29500 | 5
38 |  | สายสวนเพื่อการขยายหลอดเลือดโคโรนารี่ด้วยการดูดลิ่มเลือด (Thrombectomy Device) | กล่อง | 1 | ชุด | 20 | 100 | 100 | 100 | 100 | 30 | 15000 | 450000 | 10 | 10 | 10
39 |  | สายสวนเพื่อการขยายหลอดเลือดโคโรนารีด้วยขดลวดเคลือบยาต้านการตีบซ้ำ(ชนิด cobalt alloy ) | กล่อง | 1 | เส้น | 25 | 46 | 120 | 120 | 0 | 100 | 31500 | 3150000 | 25 | 25 | 25 | 25
40 |  | สายสวนเพื่อการขยายหลอดเลือดโคโรนารีด้วยขดลวดเคลือบยาต้านการตีบซ้ำ(ชนิด Cobalt chromium) | กล่อง | 1 | เส้น | 25 | 59 | 140 | 140 | 0 | 100 | 31500 | 3150000 | 25 | 25 | 25 | 25
41 |  | สายสวนหัวใจเพื่อการรักษาหลอดเลือดหัวใจตีบชนิดขดลวดเคลือบยาชนิดที่โพลีเมอร์สลายตัวเองได้(Drug Eluting Stent) | กล่อง | 1 | เส้น | 10 | 14 | 5 | 15 | 0 | 15 | 31500 | 472500 | 15
42 |  | สายสวนเพื่อการขยายหลอดเลือดแดงโคโรนารี่ด้วยบอลลูน ชนิด Semi compliance | กล่อง | 1 | เส้น | 13 | 63 | 150 | 150 | 0 | 150 | 7000 | 1050000 | 30 | 30 | 40 | 50
43 |  | สายสวนเพื่อการขยายหลอดเลือดแดงโคโรนารี่ด้วยบอลลูน ชนิด compliance | กล่อง | 1 | เส้น | 59 | 399 | 360 | 400 | 0 | 400 | 7000 | 2800000 | 100 | 100 | 100 | 100
44 |  | สายสวนเพื่อการขยายหลอดเลือดแดงโคโรนารี่ด้วยบอลลูน ชนิด non compliance | กล่อง | 1 | เส้น | 63 | 423 | 420 | 450 | 0 | 450 | 6000 | 2700000 | 150 | 100 | 100 | 100
45 |  | สายสวนเพื่อการขยายหลอดเลือดแดงโคโรนารี่ด้วยบอลลูน ชนิด CTO Balloon | กล่อง | 1 | เส้น | 0 | 0 | 0 | 30 | 0 | 30 | 7000 | 210000 | 30 | 0 | 0 | 0
46 |  | สายสวนเพื่อการขยายหลอดเลือดแดงโคโรนารี่ด้วยบอลลูน ชนิด ใบมีดตัด ( cutting balloon) | กล่อง | 1 | เส้น | 0 | 2 | 2 | 2 | 6 | 0 | 18000 | 0
47 |  | สายสวนและอุปกรณ์เพื่อการขยายลิ้นหัวใจด้วยบอลลูนธรรมดา ( Sizing Balloon) | กล่อง | 1 | เส้น | 0 | 2 | 2 | 2 | 7 | 0 | 18000 | 0
48 |  | สายสวนและอุปกรณ์เพือการขยายลิ้นหัวใจด้วยไมทรัลวาลว์บอลลูน ( PTMC Balloon Catheter Accura) | กล่อง | 1 | ชุด | 0 | 0 | 1 | 2 | 2 | 3 | 70000 | 210000 | 3
49 |  | สายสวนและอุปกรณ์เพื่อการขยายลิ้นหัวใจด้วยไมทรัลวาลว์บอลลูน (LA Guide wier Accura Balloon) | กล่อง | 1 | ชุด | 0 | 1 | 0 | 0 | 0 | 0 | 3000 | 0
50 |  | สายสวนนำเข้าหลอดเลือดทางแขน (Transradial Introducer Sheath) | กล่อง | 5 | ชุด | 30 | 290 | 240 | 250 | 155 | 100 | 1800 | 180000 | 50 | 0 | 50 | 0
51 |  | สายสวนหลอดเลือดแดงเอออตาร์ใช้เพื่อเพิ่มสมรรถภาพหัวใจ ( IABP ) | กล่อง | 1 | ชุด | 3 | 20 | 48 | 50 | 30 | 20 | 25000 | 500000 | 20 | 0 | 0 | 0
52 |  | สายสวนหลอดเลือดนำทางเพื่อการขยายหลอดเลือดโคโรนารี่ (Coronary Guiding Catheter) JL-JR | กล่อง | 5 | เส้น | 30 | 124 | 118 | 0 | 40 | 0 | 2600 | 0
53 |  | สายสวนหลอดเลือดนำทางเพื่อการขยายหลอดเลือดโคโรนารี่ (Coronary Guiding Catheter) EBU | กล่อง | 5 | เส้น | 30 | 330 | 480 | 500 | 0 | 500 | 2600 | 1300000 | 100 | 200 | 100 | 100
54 |  | สายสวนหลอดเลือดนำทางเพื่อการขยายหลอดเลือดโคโรนารี่ (Coronary Guiding Catheter) Hetrali | กล่อง | 5 | เส้น | 10 | 30 | 60 | 50 | 0 | 50 | 2600 | 130000 | 50
55 |  | สายสวนหลอดเลือดสำหรับเจาะผนังระหว่างห้องหัวใจ (SR,SL serier) | กล่อง | 1 | ชิ้น | 0 | 1 | 2 | 2 | 3 | 0 | 9000 | 0
56 |  | สายสวนหัวใจเพื่อการรักษาหลอดเลือดหัวใจตีบชนิดขดลวดชนิดหุ้มกราฟ( Coronary Stent graft) | กล่อง | 1 | เส้น | 0 | 0 | 0 | 0 | 2 | 2 | 80000 | 160000 | 2
57 |  | สายสวนหลอดเลือดสำหรับฉีดสีหลอดเลือดโคโรนารี ( Diagnotic catheter) | กล่อง | 5 | เส้น | 193 | 1900 | 2400 | 2500 | 500 | 2400 | 600 | 1440000 | 900 | 500 | 500 | 500
58 |  | สายสวนหัวใจเพื่อรักษาการเต้นผิดจังหวะชนิดธรรมดา( Deflectable abation catheter) | กล่อง | 1 | เส้น | 0 | 9 | 15 | 40 | 0 | 35 | 28000 | 980000 | 10 | 10 | 10 | 5
59 |  | สายสวนหัวใจเพื่อวิเคราะห์คลื่นไฟฟ้าภายในห้องหัวใจ (mutipolar eletrode catheter) | กล่อง | 1 | เส้น | 0 | 27 | 45 | 120 | 0 | 120 | 16000 | 1920000 | 30 | 30 | 30 | 30
60 |  | สายสวนเอนกประสงค์ <Guidezilla> | กล่อง | 1 | เส้น | 9 | 10 | 1 | 10 | 10 | 0 | 9700 | 0
61 |  | สายสวนเอนกประสงค์ <Finecross micro-catheter> | กล่อง | 1 | เส้น | 4 | 9 | 10 | 10 | 7 | 5 | 15000 | 75000 | 5
62 |  | หลอดตรวจวิเคราะห์การแข็งตัวของเลือด( ACT Tube) | กล่อง | 95 | ชิ้น | 10 | 50 | 45 | 50 | 10 | 95 | 100 | 9500 | 95 | 0 | 0 | 0
63 |  | ไหมเย็บชนิดติดเข็ม (Mersilk ) 2/0 25mm ยาว 45 cm | กล่อง | 12 | ชิ้น | 2 | 25 | 25 | 30 | 19 | 15 | 900 | 13500 | 5 | 5 | 5
64 |  | อุปกรณ์ที่ใช้ในการปิดรูรั่วผนังกั้นหัวใจห้องบน (Atrial Septal Defects) | กล่อง | 1 | ชิ้น | 0 | 3 | 0 | 3 | 7 | 0 | 45400 | 0
65 |  | อุปกรณ์เย็บและซ่อมแซมหลอดเลือด ( Angioseal ) | กล่อง | 1 | ชิ้น | 5 | 5 | 10 | 10 | 0 | 10 | 7200 | 72000 | 10
66 |  | อุปกรณ์ห้ามเลือดบริเวณมือ ( TR Band ) | กล่อง | 5 | ชิ้น | 40 | 30 | 48 | 50 | 96 | 50 | 540 | 27000 | 10 | 20 | 10 | 10
33314000

## ใบปะหน้าสรุปแผน
สรุปแผนการจัดซื้อเวชภัณฑ์ที่มิใช่ยา ประเภทวัสดุการแพทย์
หน่วยงานโรงพยาบาลสุรินทร์ จังหวัดสุรินทร์
ประจำปีงบประมาณ 2563
การจัดซื้อ | ศูนย์ส่องกล้อง | เวชภัณฑ์ที่มิใช่ยา ประเภทวัสดุการแพทย์
|  | จำนวนรายการ | บาท
ไตรมาสที่ 1 (ต.ค.-ธ.ค.) | แผน | 87 | 2246220
จัดซื้อจริง
ไตรมาสที่ 2 (ม.ค.-มี.ค.) | แผน | 66 | 1450024
จัดซื้อจริง
ไตรมาสที่ 3 (เม.ย.-มิ.ย.) | แผน | 69 | 1450222
จัดซื้อจริง
ไตรมาสที่ 4 (ก.ค.-ก.ย.) | แผน | 48 | 1134600
จัดซื้อจริง
รวมทั้งสิ้น | แผน | 270 | 6281066
จัดซื้อจริง
| ยอดอนุมัติ |  | 6281066
(นายธวัชชัย บุญลับ) | (นางสาวนันท์นภัส อิงคะธรรมศักดิ์) | (นายประวีณ ตัณฑประภา) | (นายภูวเดช สุระโคตร)
พยาบาลวิชาชีพชำนาญการ | พยาบาลวิชาชีพชำนาญการ | ผู้อำนวยการโรงพยาบาลสุรินทร์ | นายแพทย์สาธารณสุขจังหวัดสุรินทร์
ผู้จัดทำแผนจัดซื้อ | ผู้เสนอแผนจัดซื้อ | ผู้เห็นชอบแผนจัดซื้อ | ผู้อนุมัติแผนจัดซื้อ

## ศูนย์ส่องกล้องฉบับแก้ไข
แผนจัดซื้อเวชภัณฑ์ที่มิใช่ยา ประเภทวัสดุการแพทย์
หน่วยงานโรงพยาบาลสุรินทร์ จังหวัดสุรินทร์
ประจำปีงบประมาณ 2563
ลำดับที่ |  | รายการ | หน่วยบรรจุ | ขนาดบรรจุ | หน่วยนับ | อัตราการใช้ย้อนหลัง 3 ปี |  |  | ประมาณ | ปริมาณ | ประมาณ | ราคาต่อ | ประมาณการ | ไตรมาสที่ 1 | ไตรมาสที่ 2 | ไตรมาสที่ 3 | ไตรมาสที่ 4 | ยอรวมจัดซื้อจริง
| รหัส |  |  |  |  | ปี 2560 | ปี 2561 | ปี 2562 | การใช้ | คงคลัง | การจัดซื้อ | หน่วย | จัดซื้อปี 63 | ตค-ธค | มค-มีค | เมย-มิย | กค-กย | จำนวน | มูลค่า (บาท)
[9 empty] | ในปี 63 | ยกมา | ในปี 63 | (บาท) | (บาท)
ศูนย์ส่องกล้อง
1 |  | จุก BIOPSY VALVE สำหรับกล้อง FUJINON | กล่อง | 2 | ชิ้น | 2 | 2 | 3 | 6 | 1 | 6 | 2600 | 15600 | 2 | 2 | 2
2 |  | จุก AIR WATER สำหรับกล้อง FUJINON | กล่อง | 2 | ชิ้น | 0 | 1 | 1 | 1 | 1 | 2 | 12600 | 25200 | 1 | 1
3 |  | จุก SUCTION สำหรับกล้อง FUJINON | กล่อง | 10 | ชิ้น | 0 | 1 | 1 | 1 | 1 | 2 | 13900 | 27800 | 1 | 1 | 0
4 |  | น้ำยา ENZYNE เครื่องล้างSCOPE | กล่อง | 1 | แกลลอน | 2 | 2 | 2 | 2 | 1 | 2 | 3000 | 6000 | 1 | 0 | 1 | 0
5 |  | น้ำยาแช่ฆ่าเชื้อกล้องส่องตรวจ OPA .ชนิดน้ำ (สำหรับเครื่องล้างSCOPE) | กล่อง | 2 | แกลลอน | 100 | 144 | 224 | 224 | 60 | 224 | 2500 | 560000 | 56 | 56 | 56 | 56
6 |  | ชุดMULTI- BAN LIGATOR (MINIPACKขนาด9.5-13. mm.) | กล่อง | 1 | ชุด | 150 | 250 | 400 | 400 | 50 | 400 | 2500 | 1000000 | 100 | 100 | 100 | 100
7 |  | สายตัดชิ้นเนื้อกระเพาะอาหาร ชนิด JUMBO CUP.SINGLE-USE | กล่อง | 10 | ชิ้น | 0 | 0 | 0 | 5 | 0 | 5 | 19800 | 99000 | 2 | 1 | 1 | 1
8 |  | สายตัดชิ้นเนื้อกระเพาะอาหาร ชนิด SINGLE USE | กล่อง | 10 | ชิ้น | 5 | 6 | 20 | 50 | 10 | 50 | 3500 | 175000 | 20 | 10 | 10 | 10
9 |  | สายตัดชิ้นเนื้อลำไส้ใหญ่ ชนิด SINGLE USE ขนาดJUMBO CUP | กล่อง | 10 | ชิ้น | 0 | 0 | 0 | 10 | 0 | 10 | 19800 | 198000 | 4 | 2 | 2 | 2
10 |  | สายตัดชิ้นเนื้อลำไส้ใหญ่ ชนิด SINGLE USE | กล่อง | 10 | ชิ้น | 0 | 0 | 1 | 10 | 1 | 10 | 3500 | 35000 | 4 | 2 | 2 | 2
11 |  | สาย AUXILLARY WATER TUBE FOR EVIS EXERA | กล่อง | 1 | ชิ้น | 1 | 2 | 9 | 10 | 4 | 10 | 2400 | 24000 | 4 | 2 | 2 | 2
12 |  | MOUTH GAG | กล่อง | 1 | ชิ้น | 20 | 20 | 160 | 50 | 25 | 50 | 200 | 10000 | 30 | 20 | 0 | 0
13 |  | แปรงล้างSCOPE แบบยาว | กล่อง | 1 | ชิ้น | 5 | 10 | 30 | 20 | 10 | 20 | 2700 | 54000 | 5 | 5 | 5 | 5
14 |  | แปรงล้างSCOPE แบบสั้น | กล่อง | 1 | ชิ้น | 2 | 10 | 30 | 20 | 9 | 20 | 500 | 10000 | 5 | 5 | 5 | 5
15 |  | น้ำมันหล่อลื่นอุปกรณ์กล้อง (SILICONE OIL) | ขวด | 1 | ขวด | 0 | 0 | 10 | 20 | 6 | 20 | 800 | 16000 | 5 | 5 | 5 | 5
16 |  | ชุดคลิบหนีบห้ามเลือด ชนิด SINGLE USE HEMOCLIP 135 องศา | กล่อง | 1 | ชิ้น | 0 | 0 | 0 | 400 | 0 | 400 | 800 | 320000 | 100 | 100 | 100 | 100
17 |  | เข็มฉีดกระเพาะอาหาร ชนิด SINGLE USE | กล่อง | 10 | ชิ้น | 5 | 12 | 60 | 50 | 20 | 50 | 6500 | 325000 | 20 | 10 | 10 | 10
18 |  | เข็มฉีดลำไส้ไหญ่ ชนิด SINGLE-USE | กล่อง | 10 | ชิ้น | 0 | 1 | 1 | 10 | 1 | 10 | 6500 | 65000 | 4 | 2 | 2 | 2
19 |  | สายจี้APC PROBE DIA. 2.3 mm.ชนิดออกตรง | กล่อง | 1 | ชิ้น | 1 | 1 | 20 | 10 | 5 | 10 | 17500 | 175000 | 4 | 2 | 2 | 2
20 |  | สายจี้APC PROBE DIA. 2.3 mm.ชนิดออกข้าง | กล่อง | 1 | ชิ้น | 1 | 1 | 10 | 10 | 4 | 10 | 17500 | 175000 | 4 | 2 | 2 | 2
21 |  | สาย CLEAR GRASP SNARE ขนาด 10 mm. | กล่อง | 10 | ชิ้น | 0 | 4 | 10 | 10 | 5 | 10 | 1500 | 15000 | 4 | 2 | 2 | 2
22 |  | สาย CLEAR GRASP SNARE ขนาด 24 mm. | กล่อง | 10 | ชิ้น | 0 | 2 | 10 | 10 | 6 | 10 | 1500 | 15000 | 4 | 2 | 2 | 2
23 |  | สาย CLEAR GRASP SNARE ขนาด 30 mm. | กล่อง | 10 | ชิ้น | 0 | 3 | 10 | 10 | 5 | 10 | 1500 | 15000 | 4 | 2 | 2 | 2
24 |  | ชุดอุปกรณ์ฉีดน้ำ BIOSHIELD IRRIGATOR | กล่อง | 10 | ชิ้น | 0 | 0 | 10 | 5 | 1 | 5 | 8000 | 40000 | 3 | 2 | 0 | 0
25 |  | ไส้กรองน้ำระบบ RO Membrane ขนาด 4*21 นิ้ว | กล่อง | 1 | ชิ้น | 0 | 0 | 0 | 4 | 0 | 4 | 14000 | 56000 | 1 | 1 | 1 | 1
26 |  | สาร RESIN สำหรับเครื่องกรองน้า | ถุง | 1 | ถุง | 0 | 1 | 0 | 2 | 0 | 2 | 4500 | 9000 | 1 | 0 | 1 | 0
27 |  | สาร CARBON สำหรับเครื่องกรองน้า | ถุง | 1 | ถุง | 0 | 1 | 0 | 2 | 0 | 2 | 4500 | 9000 | 1 | 0 | 1 | 0
28 |  | ไส้กรองน้ำ ขนาด 0.2 ไมครอน | กล่อง | 1 | ชิ้น | 2 | 2 | 2 | 2 | 1 | 2 | 16050 | 32100 | 1 | 1 | 0 | 0
29 |  | ไส้กรองน้ำยาฆ่าเชื้อ 65 ไมครอน | กล่อง | 1 | ชิ้น | 2 | 2 | 3 | 6 | 1 | 6 | 19046 | 114276 | 2 | 2 | 2 | 0
30 |  | ไส้กรองอากาศ ขนาด 0.2 ไมครอน | กล่อง | 1 | ชิ้น | 2 | 3 | 3 | 6 | 1 | 6 | 12840 | 77040 | 2 | 2 | 2 | 0
31 |  | ชุดตรวจ HELICOBACTER PYLORI UREASE TEST | กล่อง | 50 | ชิ้น | 5 | 15 | 20 | 20 | 8 | 20 | 7500 | 150000 | 5 | 5 | 5 | 5
32 |  | จุก BIOPSY VALVE SEMI-DISPOSABLE สำหรับกล้อง OLYMPUS | กล่อง | 10 | ชิ้น | 5 | 10 | 60 | 10 | 6 | 10 | 900 | 9000 | 5 | 5 | 0 | 0
33 |  | ชุดตรวจสอบคุณภาพกล้อง (CLEAN-TRACE ATP SURFACETEST 100 TEST ) | กล่อง | 100 | ชิ้น | 2 | 2 | 2 | 2 | 1 | 2 | 16050 | 32100 | 1 | 0 | 1 | 0
34 |  | ชุดตรวจสอบคุณภาพกล้อง (CLEAN-TRACE ATP WATERTEST 100 TEST ) | กล่อง | 100 | ชิ้น | 2 | 2 | 2 | 2 | 1 | 2 | 21400 | 42800 | 1 | 0 | 1 | 0
35 |  | ชุดตรวจสอบโปรตีนในกล้องส่องตรวจ CLEAN-TRACE PROTEIN TEST | กล่อง | 100 | ชิ้น | 0 | 0 | 0 | 2 | 0 | 2 | 11700 | 23400 | 1 | 0 | 1 | 0
36 |  | SINGLE-USE BITE BLOCK | กล่อง | 50 | ชิ้น | 0 | 0 | 2 | 2 | 1 | 2 | 27500 | 55000 | 1 | 0 | 1 | 0
37 |  | สายต่อ SUCTION ชนิดม้วน | กล่อง | 1 | ชิ้น | 15 | 20 | 35 | 100 | 12 | 100 | 50 | 5000 | 25 | 25 | 25 | 25
38 |  | สายต่อ SUCTION ชนิดSTERILE สำหรับBRONCHOSCOPE ยาว 3 เมตร | กล่อง | 1 | ชิ้น | 10 | 15 | 20 | 100 | 20 | 100 | 70 | 7000 | 25 | 25 | 25 | 25
39 |  | สายต่อแผ่นPLATE สำหรับเครื่อง จี้ห้ามเลือด APC | กล่อง | 20 | ชิ้น | 0 | 0 | 3 | 3 | 1 | 3 | 4300 | 12900 | 1 | 1 | 1 | 0
40 |  | ชุด PEG | กล่อง | 1 | ชุด | 0 | 0 | 4 | 4 | 4 | 4 | 4200 | 16800 | 2 | 2 | 0 | 0
42 |  | ชุดอุปกรณ์ห้ามเลือด (HEMOSPRAY) | กล่อง | 1 | ชุด | 0 | 0 | 4 | 4 | 2 | 4 | 19000 | 76000 | 1 | 1 | 1 | 1
43 |  | แปรงล้างกล้องและอุปกรณ์ (CLEANING BRUSH ชนิด DOUBLE-SIDED) | กล่อง | 10 | ชิ้น | 0 | 0 | 2 | 2 | 1 | 2 | 7500 | 15000 | 1 | 1 | 0 | 0
44 |  | ชุดบอลลูนขยายหลอดอาหาร (QUANTRUM TTC BALLOON DILATOR12MM/8CM.) | กล่อง | 1 | ชิ้น | 0 | 0 | 1 | 10 | 1 | 10 | 5800 | 58000 | 4 | 2 | 2 | 2
45 |  | ชุดบอลลูนขยายหลอดอาหาร (QUANTRUM TTC BALLOON DILATOR14MM/8CM.) | กล่อง | 1 | ชิ้น | 0 | 0 | 1 | 10 | 1 | 10 | 5800 | 58000 | 4 | 2 | 2 | 2
46 |  | ชุดบอลลูนขยายหลอดอาหาร (QUANTRUM TTC BALLOONDILATOR16MM/8CM) | กล่อง | 1 | ชิ้น | 0 | 0 | 1 | 10 | 1 | 10 | 5800 | 58000 | 4 | 2 | 2 | 2
47 |  | ชุดบอลลูนขยายหลอดอาหาร (QUANTRUM TTC BALLOON DILATOR18MM/8CM) | กล่อง | 1 | ชิ้น | 0 | 0 | 1 | 10 | 1 | 10 | 5800 | 58000 | 4 | 2 | 2 | 2
48 |  | ชุดบอลลูนขยายหลอดอาหาร (QUANTRUM TTC BALLOONDILATOR20MM/8CM) | กล่อง | 1 | ชิ้น | 0 | 0 | 1 | 10 | 1 | 10 | 5800 | 58000 | 4 | 2 | 2 | 2
49 |  | ชุดบอลลูนขยายลำไส้ใหญ่ (QUANTRUM TTC BALLOON COLONIC DILATOR12MM/5.5CM) | กล่อง | 1 | ชิ้น | 24 | 0 | 0 | 4 | 1 | 4 | 5800 | 23200 | 1 | 1 | 1 | 1
50 |  | ชุดบอลลูนขยายลำไส้ใหญ่ (QUANTRUM TTC BALLOONCOLONIC DILATOR14MM/5.5CM) | กล่อง | 1 | ชิ้น | 0 | 0 | 0 | 4 | 1 | 4 | 5800 | 23200 | 1 | 1 | 1 | 1
51 |  | ชุดบอลลูนขยายลำไส้ใหญ่ (QUANTRUM TTC BALLOON COLONIC DILATOR16MM/5.5CM) | กล่อง | 1 | ชิ้น | 0 | 0 | 0 | 4 | 1 | 4 | 5800 | 23200 | 1 | 1 | 1 | 1
52 |  | ชุดบอลลูนขยายลำไส้ใหญ่ (QUANTRUM TTC BALLOON COLONIC DILATOR 18MM/5.5CM) | กล่อง | 1 | ชิ้น | 0 | 0 | 1 | 4 | 1 | 4 | 5800 | 23200 | 1 | 1 | 1 | 1
53 |  | ชุดบอลลูนขยายลำไส้ใหญ่ (QUANTRUM TTC BALLOON COLONIC DILATOR 20MM/5.5CM) | กล่อง | 1 | ชิ้น | 0 | 0 | 1 | 4 | 1 | 4 | 5800 | 23200 | 1 | 1 | 1 | 1
54 |  | ชุดด้ามขยาย (ALLIANCE 2 HANDLE) | กล่อง | 1 | ชิ้น | 0 | 0 | 1 | 2 | 0 | 2 | 21400 | 42800 | 1 | 0 | 1 | 0
55 |  | ชุดควบคุมแรงดัน (ALLIANCE SYRINGE WITH GAUGE) | กล่อง | 5 | ชิ้น | 0 | 0 | 5 | 20 | 1 | 20 | 1800 | 36000 | 5 | 5 | 5 | 5
55 |  | อุปกรณ์ถ่างขยายหลอดอาหาร (ESOPHAGEAL STENT) | กล่อง | 1 | ชุด | 0 | 0 | 0 | 4 | 0 | 4 | 34000 | 136000 | 2 | 2 | 0 | 0
56 |  | มิเตอร์วัดความชื้นและอุณหภูมิ | กล่อง | 1 | ชุด | 0 | 0 | 0 | 6 | 0 | 6 | 1000 | 6000 | 6 | 0 | 0 | 0
57 |  | ชุดถ่างขยายทางเดินอาหาร 3 จังหวะ (Hercules 3 stage GI BALLOON DI.18-19-20 mm) | กล่อง | 1 | ชิ้น | 0 | 0 | 0 | 10 | 0 | 10 | 15000 | 150000 | 4 | 2 | 2 | 2
58 |  | ชุดถ่างขยายทางเดินอาหาร 3 จังหวะ (Hercules 3 stage GI BALLOON DI.15-16.5-18 mm) | กล่อง | 1 | ชิ้น | 0 | 0 | 0 | 10 | 0 | 10 | 15000 | 150000 | 4 | 2 | 2 | 2
59 |  | ชุดถ่างขยายทางเดินอาหาร 3 จังหวะ (Hercules 3 stage GI BALLOON DI.12-13.5-15 mm.) | กล่อง | 1 | ชิ้น | 0 | 0 | 0 | 10 | 0 | 10 | 15000 | 150000 | 4 | 2 | 2 | 2
60 |  | ชุดบอลลูนถ่างขยายหูรูดกระเพาะอาหารส่วนล่าง (Achalasia Ballon Dilator) | กล่อง | 1 | ชิ้น | 0 | 0 | 1 | 4 | 1 | 4 | 13500 | 54000 | 1 | 1 | 1 | 1
61 |  | สายคีบสิ่งแปลกปลอมชนิด Rat tooth EMR.DI.2.8 | กล่อง | 1 | ชิ้น | 1 | 1 | 1 | 2 | 1 | 2 | 30000 | 60000 | 1 | 1 | 0 | 0
62 |  | สายคีบสิ่งแปลกปลอมชนิด Penta pod DI 2.8 mm. | กล่อง | 1 | ชิ้น | 1 | 1 | 1 | 2 | 0 | 2 | 21000 | 42000 | 1 | 1 | 0 | 0
63 |  | สายคีบสิ่งแปลกปลอมชนิด Grasping forcep แบบ reuse V-shaped DI.2.0 mm | กล่อง | 1 | ชิ้น | 0 | 0 | 1 | 2 | 0 | 2 | 23000 | 46000 | 1 | 1 | 0 | 0
64 |  | สายคีบสิ่งแปลกปลอมชนิด Basket forcepชนิดRE-use FG-16L-1B.FOR STOMACH | กล่อง | 1 | ชิ้น | 0 | 1 | 0 | 2 | 0 | 2 | 8000 | 16000 | 1 | 0 | 1 | 0
65 |  | สายคีบสิ่งแปลกปลอมชนิด Basket forcep แบบ RE-use FG-16U-1B.FOR COLON | กล่อง | 1 | ชิ้น | 0 | 0 | 0 | 2 | 0 | 2 | 8000 | 16000 | 1 | 0 | 1 | 0
66 |  | สายคีบสิ่งแปลกปลอมชนิด Foreign body removal snare FG-36D.B.DI1.2 mm. | กล่อง | 1 | ชิ้น | 0 | 0 | 0 | 4 | 0 | 4 | 3600 | 14400 | 2 | 0 | 2 | 0
67 |  | สายตัดชิ้นเนื้อชนิด Crescent electrosurgical snare ชนิด SOFT WIRE 2300 mm. | กล่อง | 1 | กล่อง | 0 | 0 | 0 | 2 | 0 | 2 | 15000 | 30000 | 1 | 0 | 1 | 0
68 |  | ด้ามคีบสิ่งแปลกชนิด REUSE HANDLE FOR BASKET | กล่อง | 1 | ชิ้น | 1 | 1 | 0 | 4 | 1 | 4 | 2000 | 8000 | 1 | 1 | 1 | 1
69 |  | สายคีบสิ่งแปลกปลอมชนิด Grasping forcep แบบ Rat tooth FG-14P-1.lengh1900/2.0 mm. | กล่อง | 1 | ชิ้น | 0 | 1 | 0 | 2 | 0 | 2 | 23000 | 46000 | 1 | 0 | 1 | 0
70 |  | ด้ามคีบสิ่งแปลกปลอมชนิด FG HANDLE MH-479 | กล่อง | 1 | ชิ้น | 0 | 1 | 0 | 4 | 1 | 4 | 2000 | 8000 | 1 | 1 | 1 | 1
71 |  | สายคีบสิ่งแปลกปลอมชนิด Grasping forcep แบบBASKET FG-17K-1B.DI.2.0 mm. | กล่อง | 1 | ชิ้น | 0 | 1 | 0 | 2 | 0 | 2 | 13000 | 26000 | 1 | 0 | 1 | 0
72 |  | ชุดสายห้ามเลือดชนิด BIPOLAR HEMOSTATIC PROBE แบบ DUAL PLUG | กล่อง | 1 | กล่อง | 0 | 0 | 0 | 1 | 0 | 1 | 49000 | 49000 | 1 | 0 | 0 | 0
73 |  | ชุดกรองชิ้นเนื้อผ่านกล้องส่องตรวจ (POLYP TRAP) | กล่อง | 10 | ชิ้น | 0 | 1 | 0 | 1 | 0 | 1 | 5350 | 5350 | 1 | 0 | 0 | 0
74 |  | ชุดสายลากนิ่วและสิ่งแปลกปลอมชนิด STONE RETRIEVAL BALLOON | กล่อง | 1 | ชิ้น | 0 | 0 | 0 | 2 | 0 | 2 | 3800 | 7600 | 1 | 1 | 0 | 0
75 |  | สายคีบสิ่งแปลกปลอมชนิด ROT NET RETRIEVER | กล่อง | 1 | ชิ้น | 0 | 0 | 0 | 4 | 0 | 4 | 4100 | 16400 | 1 | 1 | 1 | 1
76 |  | สายตัดก้อนเนื้อชนิดหมุนปรับองศาใด้ (ROTATOR ROTABLE POLYPECTOMY SNARE) | กล่อง | 10 | ชิ้น | 0 | 0 | 0 | 2 | 0 | 2 | 17500 | 35000 | 1 | 0 | 1 | 0
|  | งานส่องปอดและหลอดลม | [10 empty] | 0
77 |  | สายตัดชิ้นเนื้อ BRONCHOSCOPEชนิด SINGLE-USE | กล่อง | 20 | ชิ้น | 2 | 2 | 2 | 4 | 0 | 4 | 25000 | 100000 | 1 | 1 | 1 | 1
78 |  | กรวยเป่าปอดชนิด Filter for KOKO | กล่อง | 50 | ชิ้น | 0 | 0 | 250 | 250 | 90 | 250 | 200 | 50000 | 100 | 50 | 50 | 50
79 |  | อุปกรณ์เป่าปอดชนิด Mouth piece | กล่อง | 50 | ฃิ้น | 0 | 0 | 500 | 500 | 200 | 500 | 10 | 5000 | 200 | 100 | 100 | 100
80 |  | แปรงขูดเนื้อเยื่อหลอดลมสำหรับส่งตรวจเชลล์วิทยา (CYTOLOGY BRUSH FOR FOB) | ซอง | 10 | ฃิ้น | 0 | 1 | 1 | 2 | 1 | 2 | 7600 | 15200 | 1 | 0 | 1 | 0
82 |  | ผ้ารองกันเปื้อนสำหรับส่องกล้องชนิด BLUE PAD | กล่อง | 10 | ฃิ้น | 0 | 0 | 0 | 80 | 0 | 80 | 100 | 8000 | 20 | 20 | 20 | 20
82 |  | ผ้าเช็ดอุปกรณ์กล้องส่องตรวจชนิด V-WIPES | กล่อง | 1 | กล่อง | 0 | 0 | 0 | 50 | 0 | 50 | 250 | 12500 | 20 | 10 | 10 | 10
83 |  | สายตัดชิ้นเนื้อกระเพาะอาหารขนาดใหญ่ (RADIAL JAW 4 LARGE CAPACITYfor GASTROSCOPE ชนิดหมุนใด้) | กล่อง | 10 | ฃิ้น | 0 | 0 | 0 | 4 | 0 | 4 | 33000 | 132000 | 1 | 1 | 1 | 1
84 |  | สายตัดชิ้นเนื้อลำไส้ใหญ่ขนาดใหญ่ (RADIAL JAW 4 LARGE CAPACITYforCOLONOSCOPE ชนิดหมุนใด้ ) | กล่อง | 10 | ฃิ้น | 0 | 0 | 0 | 2 | 0 | 2 | 33000 | 66000 | 1 | 0 | 1 | 0
85 |  | สายตัดชิ้นเนื้อกระเพาะอาหารชนิดตัด3ชิ้น (MULTIBITE MULTIPLE BX.for GASTROSCOPE ชนิด 3 bite) | กล่อง | 10 | ฃิ้น | 0 | 0 |  | 10 |  | 10 | 13400 | 134000 | 4 | 2 | 2 | 2
86 |  | สายตัดชิ้นเนื้อลำไส้ใหญ่ชนิดตัด3ชิ้น (MULTIBITE MULTIPLE BX.for COLONOSCOPE ชนิด 3 bite) | กล่อง | 10 | ฃิ้น | 0 | 0 | 0 | 2 |  | 2 | 13400 | 26800 | 1 | 1 | 0 | 0
87 |  | หลอด Xenon ขนาด 300 วัตต์ |  |  | หลอด |  |  |  | 1 |  | 1 | 32000 | 32000 | 1
6281066

## ใบสรุปงานรังสี
สรุปแผนการจัดซื้อเวชภัณฑ์ที่มิใช่ยา ประเภทวัสดุการแพทย์
หน่วยงาน โรงพยาบาลสุรินทร์ จังหวัดสุรินทร์
ประจำปีงบประมาณ 2563
การจัดซื้อ | กลุ่มงานรังสี | เวชภัณฑ์ที่มิใช่ยา ประเภทวัสดุการแพทย์
|  | จำนวนรายการ | บาท
ไตรมาสที่ 1 (ต.ค.-ธ.ค.) | แผน | 25 | 2952650
จัดซื้อจริง
ไตรมาสที่ 2 (ม.ค.-มี.ค.) | แผน | 27 | 2964075
จัดซื้อจริง
ไตรมาสที่ 3 (เม.ย.-มิ.ย.) | แผน | 26 | 2558700
จัดซื้อจริง
ไตรมาสที่ 4 (ก.ค.-ก.ย.) | แผน | 17 | 2524575
จัดซื้อจริง
รวมทั้งสิ้น | แผน | 95 | 11000000
จัดซื้อจริง
| ยอดอนุมัติ |  | 11000000
(นายธนสมบัติ วนาพันธพรกุล) | (นายสุประสิทธิ์ จรูญวัฒนเลาหะ ) | (นายประวีณ ตัณฑประภา) | (นายภูวเดช สุระโคตร)
นักรังสีการแพทย์ชำนาญการ | นายแพทย์เชี่ยวชาญ | ผู้อำนวยการโรงพยาบาลสุรินทร์ | นายแพทย์สาธารณสุขจังหวัดสุรินทร์
ผู้จัดทำแผนจัดซื้อ | ผู้เสนอแผนจัดซื้อ | ผู้เห็นชอบแผนจัดซื้อ | ผู้อนุมัติแผนจัดซื้อ

## รังสีฉบับแก้ไข
แผนจัดซื้อเวชภัณฑ์ที่มิใช่ยา ประเภทวัสดุการแพทย์
หน่วยงานโรงพยาบาลสุรินทร์ จังหวัดสุรินทร์
ประจำปีงบประมาณ 2563
ลำดับที่ |  | รายการ | หน่วยบรรจุ | ขนาดบรรจุ | หน่วยนับ | อัตราการใช้ย้อนหลัง 3 ปี |  |  | ประมาณ | ปริมาณ | ประมาณ | ราคาต่อ | ประมาณการ | ไตรมาสที่ 1 | ไตรมาสที่ 2 | ไตรมาสที่ 3 | ไตรมาสที่ 4 | ยอรวมจัดซื้อจริง
| รหัส |  |  |  |  | ปี 2560 | ปี 2561 | ปี 2562 | การใช้ | คงคลัง | การจัดซื้อ | หน่วย | จัดซื้อปี 63 | ตค-ธค | มค-มีค | เมย-มิย | กค-กย | จำนวน | มูลค่า (บาท)
[9 empty] | ในปี 63 | ยกมา | ในปี 63 | (บาท) | (บาท)
รังสีวินิจฉัย
1 |  | Coiled tube |  |  | อัน | 6400 | 6400 | 6400 | 6400 | 0 | 6400 | 105 | 672000 | 1600 | 1600 | 1600 | 1600
2 |  | Single Front Loading 200 ml |  |  | อัน | 960 | 960 | 960 | 850 | 0 | 850 | 395 | 335750 | 220 | 210 | 210 | 210
3 |  | Y-Connection |  |  | อัน | 400 | 400 | 400 | 400 | 0 | 400 | 340 | 136000 | 100 | 100 | 100 | 100
1143750
|  | รังสีรักษา | [17 empty] | 11000000
4 |  | หน้ากากยึดตรึงผู้ป่วย |  |  | อัน | 200 | 200 | 200 | 200 |  | 200 | 1900 | 380000 | 50 | 50 | 50 | 50
5 |  | แผ่นตะกั่วขนาด 50x50 |  |  | อัน | 0 | 0 | 1 | 1 | 0 | 1 | 10000 | 10000 | 0 | 0 | 1 | 0
6 |  | กราฟโครมิกฟิล์ม |  |  | กล่อง | 0 | 0 | 0 | 1 | 0 | 1 | 40000 | 40000 | 0 | 1 | 0 | 0
430000
เวชศาสตร์นิวเคลียร์
7 | 20403-0002 | generator Tc-99m (ผลิตสารกัมมันตรังสีเทคนิเที่ยม) | เครื่อง | 500 mci | ชิ้น | 28 | 50 | 50 | 50 |  | 50 | 43000 | 2150000 | 15 | 15 | 10 | 10
8 | 20305-0027 | I-131 capsule 100 mCi | ขวด | ขวด | ขวด | 15 | 20 | 100 | 200 |  | 200 | 6500 | 1300000 | 50 | 50 | 50 | 50
9 | 20305-0019 | I-131 capsule 150 mCi | ขวด | ขวด | ขวด | 10 | 50 | 100 | 200 |  | 200 | 10000 | 2000000 | 50 | 50 | 50 | 50
10 |  | I-131 solution 100 mCi | ขวด | ขวด | ขวด |  | 20 | 30 | 50 |  | 50 | 6500 | 325000 | 15 | 15 | 10 | 10
11 | 20305-0018 | I-131 solution 150 mCi | ขวด | ขวด | ขวด | 15 | 20 | 30 | 50 |  | 50 | 10000 | 500000 | 15 | 15 | 10 | 10
12 | 20305-0009 | MDP cold kit | ขวด | ขวด | ขวด | 68 | 100 | 150 | 200 |  | 200 | 1000 | 200000 | 50 | 50 | 50 | 50
13 | 20305-0010 | DTPA cold kit | ขวด | ขวด | ขวด | 20 | 20 | 20 | 30 |  | 30 | 1000 | 30000 | 10 | 5 | 10 | 5
14 | 20305-0012 | MAA cold kit | ขวด | ขวด | ขวด | 20 | 20 | 20 | 50 |  | 50 | 2500 | 125000 | 15 | 15 | 10 | 10
15 | 20305-0015 | MIBI cold kit | ขวด | ขวด | ขวด | 100 | 150 | 150 | 150 |  | 150 | 5000 | 750000 | 40 | 40 | 30 | 40
16 | 20305-0016 | MAG3 cold kit | ขวด | ขวด | ขวด | 10 | 30 | 30 | 33 |  | 33 | 1500 | 49500 |  | 13 | 10 | 10
17 | 20305-0013 | DISIDA cold kit | ขวด | ขวด | ขวด | 20 | 20 | 20 | 50 |  | 50 | 2500 | 125000 | 15 | 15 | 10 | 10
18 | 20305-0011 | Phytate cold kit | ขวด | ขวด | ขวด | 20 | 20 | 20 | 40 |  | 40 | 1500 | 60000 | 10 | 10 | 10 | 10
19 | 20305-0008 | Stanouse / PYP cold kit | ขวด | ขวด | ขวด | 100 | 100 | 150 | 200 |  | 200 | 1500 | 300000 | 50 | 50 | 50 | 50
20 | 20305-0014 | DMSA cold kit | ขวด | ขวด | ขวด | 10 | 10 | 10 | 10 |  | 10 | 1500 | 15000 | 5 | 5
21 | 20305-0024 | Tl-201 Thallium 201 | ขวด | ขวด | ขวด | 20 | 20 | 30 | 30 |  | 30 | 6500 | 195000 | 10 | 10 | 10
22 | 20401-0003 | HSA cold kit | ขวด | ขวด | ขวด | 10 | 20 | 20 | 50 |  | 50 | 3500 | 175000 | 20 | 10 | 10 | 10
23 |  | Sm-153 EDTMP (Samarium 153) kit | ขวด | ขวด | ขวด | 150 | 200 | 200 | 150 |  | 150 | 165 | 24750 | 50 | 25 | 50 | 25
24 |  | Sr-89 | ขวด | ขวด | ขวด | 1 | 0 | 4 | 4 |  | 4 | 65000 | 260000 | 1 | 1 | 1 | 1
25 | 20305-0007 | Luekocyte kit | ขวด | ขวด | ขวด | 5 | 5 | 5 | 4 |  | 4 | 6500 | 26000 | 1 | 1 | 1 | 1
26 | 20305-0025 | MIBG kit | ขวด | ขวด | ขวด | 0 | 0 | 400 | 200 |  | 200 | 500 | 100000 | 50 | 50 | 50 | 50
27 |  | Gallium-67 | ขวด | ขวด | ขวด | 0 | 0 | 4 | 4 |  | 4 | 13000 | 52000 | 1 | 1 | 1 | 1
28 |  | Ra-223 | ขวด | ขวด | ขวด | 0 | 0 | 4 | 4 |  | 4 | 166000 | 664000 | 1 | 1 | 1 | 1
9426250
[12 empty] | รวมทั้งสิ้น | 11000000

## ใบสรุปทันตกรรม
สรุปแผนการจัดซื้อเวชภัณฑ์ที่มิใช่ยา ประเภทวัสดุการแพทย์
หน่วยงาน โรงพยาบาลสุรินทร์ จังหวัดสุรินทร์
ประจำปีงบประมาณ 2563
การจัดซื้อ | ทันตกรรม | เวชภัณฑ์ที่มิใช่ยา ประเภทวัสดุการแพทย์
|  | จำนวนรายการ | บาท
ไตรมาสที่ 1 (ต.ค.-ธ.ค.) | แผน | 136 | 1229603.22
จัดซื้อจริง
ไตรมาสที่ 2 (ม.ค.-มี.ค.) | แผน | 80 | 1285508.53
จัดซื้อจริง
ไตรมาสที่ 3 (เม.ย.-มิ.ย.) | แผน | 72 | 1297496.78
จัดซื้อจริง
ไตรมาสที่ 4 (ก.ค.-ก.ย.) | แผน | 63 | 1252893.64
จัดซื้อจริง
รวมทั้งสิ้น | แผน | 351 | 5065502.17
จัดซื้อจริง
| ยอดอนุมัติ |  | 5065503
(นายเฉลียว รัฐสมุทร) | (นางวราภรณ์ สาแก้ว ) | (นายประวีณ ตัณฑประภา) | (นายภูวเดช สุระโคตร)
เจ้าพนักงานทันตสาธารณสุข | ทันตแพทย์ชำนาญการพิเศษ | ผู้อำนวยการโรงพยาบาลสุรินทร์ | นายแพทย์สาธารณสุขจังหวัดสุรินทร์
ผู้จัดทำแผนจัดซื้อ | ผู้เสนอแผนจัดซื้อ | ผู้เห็นชอบแผนจัดซื้อ | ผู้อนุมัติแผนจัดซื้อ

## ทันตกรรมฉบับแก้ไข
แผนการจัดซื่อเวชภัณฑ์ที่มิใช่ยา ประเภทวัสดุการแพทย์
หน่วยงานโรงพยาบาลสุรินทร์ จังหวัดสุรินทร์
ประจำปีงบประมาณ 2563
ลำดับที่ | รหัส | รายการ | หน่วยบรรจุ | ขนาดบรรจุ | หน่วยนับ | อัตราการใช้ย้อนหลัง 3 ปี |  |  |  | ประมาณ | ปริมาณ | ประมาณ | ราคาต่อ | ประมาณการ | ไตรมาสที่ 1 | ไตรมาสที่ 2 | ไตรมาสที่ 3 | ไตรมาสที่ 4 | ยอดรวมซื้อจริง
[6 empty] | ปี2559 | ปี2560 | ปี2561 | ปี2562 | การใช้ | คงคลัง | การจัดซื้อ | หน่วย | จัดซื้อปี 63 | (ต.ค.-ธ.ค.) | (ม.ค.-มี.ค.) | (เม.ย.-มิ.ย.) | (ก.ค.-ก.ย.) | จำนวน | มูลค่า (บาท)
[10 empty] | ในปี63 | ยกมา | ในปี63 | (บาท) | (บาท)
1 | OPER | 2STEPS SELF ETCH CLEARFIL( SE bond) | ชุด | 1ชุด | ชุด |  |  |  |  | 1 |  | 1 | 3780 | 3780 | 1
2 | OPER | 3 STEPS TOTAL ETCH (Optibond FL ) | ชุด | 1ชุด | ชุด |  |  |  |  | 1 |  | 1 | 5540 | 5540 | 1
3 | ENDOSURG | ABOU-RASS CALIBRATED EXPLORER#3 DE#MAR-EX3 | ตัว | 1ตัว | ตัว | 0 |  |  |  | 1 |  | 1 | 790 | 790 | 1
4 | ENDOSURG | ABOU-RASS STRAIGHT APICAL-1#MRS SAC1 | ตัว | 1ตัว | ตัว | 0 |  |  |  | 1 |  | 1 | 1450 | 1450 | 1
5 | ENDOSURG | ABOU-RASS SUGICAL CURETTE#3 SE#MAR-SC | ตัว | 1ตัว | ตัว | 0 |  |  |  | 1 |  | 1 | 1370 | 1370 | 1
6 | TECH | ACETAL CLAST | อัน | 1อัน | อัน | 0
7 | TECH | ACRYLIC FOR TEMP CROWN สี A3, A3.5 LIQUID | ขวด | 1ขวด | ขวด | 0 | 2 | 3 |  | 3 |  | 3 | 600 | 1800 |  | 3
8 | TECH | ACRYLIC FOR TEMP CROWN สี A3, A3.5 POWDER | ขวด | 1ขวด | ขวด | 0 | 2 | 3 |  | 3 |  | 3 | 1200 | 3600 |  | 3
9 | PROS | ACRYLIC SELF CURE IVORY LIQUID | ขวด | 1ขวด | ขวด | 2 | 1 | 2 | 1 | 4 | 3 | 1 | 600 | 600 |  |  | 1
10 | PROS | ACRYLIC SELF CURE IVORY POWER | ขวด | 1ขวด | ขวด | 2 | 1 | 1 | 3 | 4 | 3 | 1 | 1200 | 1200 |  |  | 1
11 | PROS | ACRYLIC SELFCURE PINK FAST SET ผง+น้ำ | ชุด | 1ขวด | ชุด | 2 | 3 | 2 |  | 2 |  | 3 | 1200 | 3600 | 3
12 | TECH | ACRYLICEFORTEMPCROWNสีA3 (POWDER ) | ขวด | 1ขวด | ขวด |  |  |  |  | 3 |  | 3 | 1200 | 3600 | 3
13 | TECH | ACRYLICEFORTEMPCROWNสีA3.5 (POWDER ) | ขวด | 1ขวด | ขวด |  |  |  |  | 3 |  | 3 | 1200 | 3600 | 3
14 | TECH | ADAMSCLASPS 8mm | อัน | อัน | อัน
15 | ENDO | AH plus RESIN BASED SEALER | กล่อง | กล่อง | กล่อง | 0 | 1 | 1 | 1 | 1 |  | 1 | 2498.45 | 2498.45 |  | 1
16 | PROS | ALCOHOL TORCH | อัน | 1อัน | อัน | 1 | 0 | 4 |  | 10 | 5 | 5 | 40 | 200 |  | 5
17 | PROS | ALGINATE | ถุง | 500g | ถุง | 60 | 53 | 65 | 88 | 140 | 20 | 120 | 140 | 16800 | 60 |  | 60
18 | PROS-IN | ALGINATE SPATULA | อัน | 1อัน | อัน | 0 | 0 | 0 |  | 5 |  | 5 | 74 | 370 |  | 5
19 | PROS | ALUWAX | กล่อง | 0 | กล่อง | 0 | 9 | 1 | 6 | 8 | 4 | 4 | 650 | 2600 |  |  | 4
20 | SURG | ALVOGIL | ขวด | 0 | ขวด | 0 | 1 | 1 |  | 2 | 1 | 1 | 1050 | 1050 |  | 1
21 | OPER | AMALGAM CAPSUL | กป | 500capsul | กป | 5 | 7 | 6 | 6 | 7 | 2 | 5 | 9350 | 46750 | 5
22 | INS | AMALGAM CARRIER D/E | อัน | 1อัน | อัน | 0 | 25 | 11 |  | 10 | 5 | 5 | 1450 | 7250 |  |  | 5
23 | INS | ANGLE ELEVERTOR R/L | ตัว | ตัว | ตัว | 0 | 0 | 0 |  | 20 |  | 20 | 175 | 3500 | 20
24 | SURG | ARCH BAR ROLL | ม้วน | ม้วน | ม้วน | 0 | 2 | 3 | 3 | 9 | 9 | 0 | 150 | 0
25 | MIS | ARTICULATING PAPER U | เล่ม | 6เล่ม | กล่อง | 0 | 7 | 8 | 20 | 25 |  | 25 | 260 | 6500 | 25
26 | PROST | ARTICULATINGPAPER แบบตรง | กล่อง | กล่อง | กล่อง |  |  |  |  | 10 |  | 10 | 260 | 2600 |  | 10
27 | TECH-IN | ARTICULATOR SMALL | ตัว | 1ตัว | ตัว | 0 | 30 | 0 |  | 20 |  | 20 | 225 | 4500 | 20
28 | TECH | ARTICULATOR SMALL (ทองเหลือง) | ตัว | 1ตัว | ตัว |  |  |  |  | 20 |  | 20 | 500 | 10000 | 20
29 | PROS | AUTO MIX TIP | แพ็ค | 48ชิ้น | แพ็ค | 4 | 8 | 5 | 10 | 10 |  | 10 | 500 | 5000 | 10
30 | INS | BALLBURNISHER | ตัว | ตัว | ตัว |  |  |  |  | 20 |  | 20 | 640 | 12800 |  |  |  | 20
31 | ORTHO | BAND 2 TUBE | ตัว | ตัว | ตัว | 0 | 0 | 100 |  | 100 |  | 100 | 160.5 | 16050 |  |  | 100
32 | ORTHO | BAND 3 TUBE | ตัว | ตัว | ตัว | 0 | 0 | 100 |  | 100 |  | 100 | 160.5 | 16050 |  |  | 100
33 | ORTHO | BAND LOCK | ชุด | 2หลอด | ชุด | 1 | 1 | 0 | 3 | 4 |  | 4 | 1300 | 5200 |  | 4
34 | ORTHO | BAND PRIMOLAR | ตัว | 1ตัว | ตัว |  |  |  |  | 100 |  | 100 | 70 | 7000 |  |  |  | 100
35 | ORTHO | BAND REMOVER | ตัว | 1ตัว | ตัว | 0 | 0 | 0 | 3 | 3 |  | 3 | 3225 | 9675 | 3
36 | OPER | BAND SECTIONAL MATRIX SYSTEM REFILL | กล่อง | 0 | กล่อง | 0 | 0 | 0 |  | 3 |  | 3 | 990 | 2970 | 3
37 | ORTHO | BAND SINGLE TUBE FIRST MOLAR | ตัว | ตัว | ตัว | 0 | 0 | 200 |  | 200 |  | 200 | 149.8 | 29960 |  |  | 200
38 | ENDO | BARBED BROACH ขาว | แผง | 10ตัว/แผง | แผง | 3 | 9 | 3 |  | 11 | 8 | 3 | 100 | 300 |  |  |  | 3
39 | ENDO | BARBED BROACH แดง | แผง | 10ตัว/แผง | แผง | 3 | 4 | 0 |  | 11 | 8 | 3 | 100 | 300 |  |  |  | 3
40 | ENDO | BARBED BROACH เหลือง | แผง | 10ตัว/แผง | แผง | 0 | 0 | 0 |  | 11 | 8 | 3 | 100 | 300 |  |  |  | 3
41 | ORAL MED | BIOPSY PUNCH | ตัว | 1ตัว | ตัว | 0 | 1 | 0
42 | ORTHO | BIRDBEAKEPLIER | ตัว | 1ตัว | ตัว
43 | INS | BLADE HOLDER | อัน | 1อัน | อัน | 0 | 0 | 0 |  | 30 |  | 30 | 70 | 2100 |  |  |  | 30
44 | OPER | BLADES NO 12 | อัน | 100/กล่อง | กล่อง | 1 | 2 | 0 | 5 | 5 |  | 5 | 700 | 3500 |  | 5
45 | TECH | BLUEINLAYWAX | กล่อง | กล่อง | กล่อง
46 | OPER | BONDING | ขวด | 1ขวด | ขวด | 46 | 43 | 28 | 43 | 55 | 0 | 55 | 820 | 45100 | 30 |  | 25
47 | ORTHO | BONDING ENLIGHT ( จัดฟัน ) | กล่อง | 0 | กล่อง | 0 | 2 | 0 | 1 | 1 |  | 1 | 6400 | 6400 |  | 0 |  | 1
48 | ORTHO | BRACKET FORCEP | ตัว | 1ตัว | ตัว | 0 | 0 | 0 | 5 | 5 |  | 5 | 2600 | 13000 |  |  | 5
49 | ORTHO | BRACKET MINI DAIMOND ROธH | ชุด | ชุด | ชุด |  | 0 | 0 | 50 | 50 |  | 50 | 1700 | 85000 |  |  |  | 50
50 | ORTHO | BRACKET REMOVER | ตัว | 1ตัว | ตัว | 0 | 0 | 0 |  | 5 |  | 5 | 3225 | 16125 |  | 5
51 | BUR | BUR ASTROPOL FLAME เล็ก REFILL สีเทา,ชมพู | ตัว | 0 | ตัว | 0 | 10 | 0 | 10 | 10 |  | 10 | 183 | 1830 |  |  |  | 10
52 | BUR | BUR CA COMPOSITE INTENSIVE POLISHING NO4205L | ตัว | 0 | ตัว | 0 | 5 | 0 | 5 | 5 |  | 5 | 105 | 525 |  |  |  | 5
53 | BUR | BUR CA FLAME GREEN STONE | โหล | 12 | ตัว | 0 | 2 | 0 |  | 3 |  | 3 | 350 | 1050 | 3
54 | BUR | BUR CA ROUND STEEL012 | แผง | 10ตัว | ตัว | 0 | 0 | 0 |  | 100 |  | 100 | 25 | 2500 | 100
55 | BUR | BUR CA ROUND STEEL014 | แผง | 10ตัว | ตัว | 0 | 0 | 40 | 50 | 100 |  | 100 | 25 | 2500 | 100
56 | BUR | BUR CA ROUND STEEL016 | แผง | 10ตัว | ตัว | 0 | 0 | 30 | 30 | 100 |  | 100 | 25 | 2500 | 100
57 | BUR | BUR CA ROUND STEEL018 | แผง | 10ตัว | ตัว | 0 | 0 | 5 | 40 | 100 |  | 100 | 25 | 2500 | 100
58 | BUR | BUR CA ROUND STEEL021 | 0 | 0 | ตัว | 0 | 0 | 10 | 77 | 100 |  | 100 | 25 | 2500 | 100
59 | BUR | BUR FG COMPOSITE POLISHING KERR NO 5205L | แผง | 10ตัว | ตัว | 0 | 8 | 0 | 10 | 10 |  | 10 | 270 | 2700 |  |  |  | 10
60 | ORTHO | BUR FG CARBIDE FINISHING 7902 KERR | ตัว | 1 | ตัว | 0 | 0 | 0 | 5 | 45 | 45 | 0 | 0 | 0
61 | BUR | BUR FG DIAMOMD FINISH + POLISHING RUGBY | แพค | 1ตัว | ตัว | 5 | 5 | 40 |  | 105 | 45 | 60 | 35 | 2100 | 60
62 | BUR | BUR FG DIAMOMD FINISH COMPOSHAP | แพค | 1ตัว | ตัว | 0 | 20 | 40 | 15 | 100 |  | 100 | 75 | 7500 | 100
63 | BUR | BUR FG DIAMOND FISSUE 008 | แพค | 1ตัว | ตัว | 0 | 0 | 0 |  | 150 |  | 150 | 40 | 6000 | 150
64 | BUR | BUR FG DIAMOND FISSUE 009 | แพค | 1ตัว | ตัว | 0 | 0 | 0 |  | 150 |  | 150 | 40 | 6000 | 150
65 | BUR | BUR FG DIAMOND FISSUE 010 | แพค | 1ตัว | ตัว | 0 | 0 | 0 |  | 100 |  | 100 | 40 | 4000 |  | 100
66 | BUR | BUR FG DIAMOND FISSUE 012 | แพค | 1ตัว | ตัว | 0 | 0 | 0 |  | 30 |  | 30 | 40 | 1200 | 30
67 | BUR | BUR FG DIAMOND FISSUE 014 | แพค | 5ตัว | ตัว | 60 | 145 | 18 |  | 30 |  | 30 | 40 | 1200 | 30
68 | BUR | BUR FG DIAMOND INVERTED CONE | แพค | 5ตัว | ตัว | 0 | 0 | 0 |  | 50 |  | 50 | 40 | 2000 | 50
69 | BUR | BUR FG DIAMOND ROUND009 | แพค | 5ตัว | ตัว | 0 | 0 | 0 | 50 | 200 |  | 200 | 40 | 8000 |  | 200
70 | BUR | BUR FG DIAMOND ROUND012 | แพค | 5ตัว | ตัว | 0 | 0 | 0 | 50 | 200 |  | 200 | 40 | 8000 |  | 200
71 | BUR | BUR FG DIAMOND ROUND014 | แพค | 5ตัว | ตัว | 0 | 0 | 0 |  | 30 |  | 30 | 40 | 1200 | 30
72 | BUR | BUR FG DIAMOND ROUND016 | แพค | 5ตัว | ตัว | 0 | 0 | 0 |  | 30 |  | 30 | 40 | 1200 | 30
73 | BUR | BUR FG DIAMOND ROUND018 | แพค | 5ตัว | ตัว | 0 | 0 | 0 |  | 30 |  | 30 | 40 | 1200 | 30
74 | BUR | BUR FG DIAMOND ROUND021 | แพค | 5ตัว | ตัว | 0 | 0 | 0 |  | 30 |  | 30 | 40 | 1200 | 30
75 | BUR | BUR FG FLAME WHITE STONE | โหล | 12 | ตัว | 120 | 48 | 0 | 12 | 15 | 12 | 3 | 350 | 1050 |  |  | 3
76 | BUR | BUR FG FLAME GREEN STONE | โหล | 12 | ตัว |  |  |  | 3
77 | BUR | BUR FG ROUND WHITE STONE | โหล | 12 | ตัว | 120 | 144 | 42 | 5 | 10 | 4 | 6 | 350 | 2100 |  |  | 6
78 | BUR | BUR FG ROUND CARBIDE | ตัว | 1ตัว | ตัว | 0 | 0 | 40 | 5 | 34 | 34 | 0 | 50 | 0
79 | BUR | BUR HP CARBIDE CUTTER | ตัว | 1ตัว | ตัว | 0 | 0 | 10 |  |  |  | 0 | 500 | 0
80 | TECH | BUR HP DIAMOMD 878.060,863L014 | ตัว | 12 | ตัว | 0 | 4 | 0 | 4 | 4 |  | 4 | 600 | 2400 |  |  |  | 4
81 | BUR | BUR HP FISSUE CARBIDE | แพค | 1ตัว | ตัว | 10 | 80 | 10 | 70 | 100 | 100 | 0 | 50 | 0
82 | BUR | BUR HP FISSURE STEEL BUR 010 4,2 012 4,5 | ตัว | 1ตัว | ตัว |  |  |  |  | 30 | 20 | 10 | 20.5 | 205 |  |  |  | 10
83 | BUR | BUR HP FLAME GREEN WHITE STONE | ตัว | 12 | ตัว | 12 | 36 | 0 |  |  |  | 0 | 25 | 0
84 | BUR | BUR HP FLAME GREEN # 671/60 | แพค | 5ตัว | ตัว | 47 | 40 | 0 | 8 | 30 | 20 | 10 | 65 | 650 |  |  |  | 10
85 | BUR | BUR HP ROUND CARBIDE | 0 | 0 | ตัว | 25 | 100 | 0 | 18 | 50 | 28 | 22 | 50 | 1100 |  |  |  | 22
86 | TECH | BUR HP ROUND DIAMOND 050 ( 801 SG ) | ตัว | 1ตัว | ตัว | 2 | 0 | 0 | 7 | 0 |  | 0 | 385 | 0
87 | TECH | BUR HP ROUND STEEL BUR C1 005 1/4,C1 006 1/2 | แผง | 5ตัว | ตัว | 0 | 0 | 0 |  | 20 | 20 | 0 | 16.5 | 0
88 | BUR | BUR HP SILICONE ขัดฟันปลอม | ตัว | ตัว | ตัว | 0 | 0 | 48 | 44 | 60 | 40 | 20 | 58 | 1160 |  |  |  | 20
89 | TECH | BUR HP STONE แดง,เขียว ใหญ่ | ตัว | 1ตัว | ตัว | 0 | 0 | 0 |  | 40 |  | 40 | 25 | 1000 | 40
90 | TECH | BUR HP TAPER STEEL BUR 010 4,2 012 4,5 | ตัว | 0 | ตัว | 20 | 20 | 0 |  | 30 | 20 | 10 | 16.5 | 165 |  |  |  | 10
91 | MTU | BUR SAFE TIP TAPER DIAMOND | ตัว | 1ตัว | ตัว |  |  |  |  | 50 |  | 50 | 95 | 4750 | 50
92 | BUR | BURCABROWNSILILCONE | โหล | 12ตัว | โหล |  |  |  |  | 2 |  | 2 | 580 | 1160 | 2
93 | MTU | BURCAFLAMEGREENSTONE | โหล | 12ตัว | โหล |  |  |  |  | 1 |  | 1 | 580 | 580 | 1
94 | BUR | BURCAGREENSILILCONE | โหล | 12ตัว | โหล |  |  |  |  | 2 |  | 2 | 580 | 1160 | 2
95 | BUR | BURCAROUNDSTEELLONGSHANK012 | ตัว | ตัว | ตัว |  |  |  | 84 | 200 | 24 | 176 | 43 | 7568 |  | 176
96 | BUR | BURCAROUNDSTEELLONGSHANK014 | ตัว | ตัว | ตัว |  |  |  | 60 | 200 | 30 | 170 | 43 | 7310 |  | 170
97 | BUR | BURCAROUNDSTEELLONGSHANK016 | ตัว | ตัว | ตัว |  |  |  | 88 | 200 | 60 | 140 | 43 | 6020 |  | 140
98 | MTU | BURCASTEELFISSURE #009 | ตัว | ตัว | ตัว |  |  |  |  | 50 |  | 50 | 19 | 950 | 50
99 | MTU | BURCASTEELINVERTEDCONE#008 | ตัว | ตัว | ตัว |  |  |  |  | 50 |  | 50 | 19 | 950 | 50
100 | BUR | BURFGDIAMOND RUGBY | ตัว | ตัว | ตัว | [8 empty] | 0
101 | TECH | BURHPINVERTED STONE เขียว | ตัว | ตัว | ตัว | [8 empty] | 0
102 | TECH | BUTANE FUEL ( Gas refill ) | กระป๋อง | 1กระป๋อง | กระป๋อง | 0 | 0 | 0 |  | 3 |  | 3 | 150 | 450 |  | 3
103 | ORTHO | C -CHAIN | ชุด | ชุด | ชุด | 0 | 0 |  |  | 10 |  | 10 | 695.5 | 6955 |  | 10
104 | ENDO | CALCIUM HYDROXIDE | ขวด | ขวด | ขวด | 2 | 1 |  | 7 | 7 | 3 | 4 | 70 | 280 |  | 4
105 | ENDO | CALCIUM HYDROXIDE (แบบฉีด ) | หลอด | หลอด | หลอด | 0 |  |  | 1 | 1 |  | 1 | 1700 | 1700 |  | 1
106 | ENDO | CAVIT ขวด | ขวด | 50 g | ขวด | 1 | 0 | 3 | 2 | 8 | 6 | 2 | 165 | 330 |  |  | 2
107 | OPER | CAVITY CONDITIONER | ขวด | 0 | ขวด | 0 | 5 | 0 | 6 | 12 | 6 | 6 | 735 | 4410 |  |  | 6
108 | OPER | CELLULOID STRIP | ขวด | 40g | กล่อง | 10 | 5 | 5 | 7 | 15 | 12 | 3 | 300 | 900 |  |  |  | 3
109 | ORTHO | CEPHALOMETRIC TRACING TEMPLATE | อัน | อัน | อัน |  |  |  |  | 5 |  | 5 | 1500 | 7500 | 5
110 | ENDO | CHLOHEXIDINE 2% | ขวด | ขวด | ขวด | 0 | 0 | 0 |  | 0 |  | 0 | 0 | 0
111 | ENDO | CHLORINAT SODA SOLUTION 2.5 % 1000 ml | ขวด | 0 | ขวด | 50 | 49 | 60 | 36 | 80 | 20 | 60 | 180 | 10800 | 30 |  | 30
112 | ORTHO | CLEAR PHOTOGRAPHIC CHEEK RETRAC | ชุด | ชุด | ชุด | 0 | 0 | 0 |  | 5 | 5 | 0 | 150 | 0 |  |  |  | 0
113 | ORTHO | CLOSED COIL SPRING | ชุด | ชุด | ชุด | 2 | 0 | 0
114 | ENDO | CLOVE | ขวด | 1ขวด | ขวด | 2 | 1 | 4 | 5 | 10 | 4 | 6 | 125 | 750 |  | 6
115 | PERIO | COE - PAX | กล่อง | กล่อง | กล่อง | 1 | 2 | 1 | 1 | 2 |  | 2 | 1730 | 3460 |  |  |  | 2
116 | MIS | COLOR CORD INSTRUMENT RING | กล่อง | กล่อง | กล่อง
117 | MAXILLO | COLUMBIA | ตัว | 1ตัว | ตัว | 0 | 0 | 0
118 | PROS | COMPOSIT CORE BUIL UP | กล่อง | กล่อง | กล่อง | 3 | 3 | 1 | 8 | 10 |  | 10 | 3500 | 35000 | 5 |  | 5
119 | OPER | COMPOSIT FLOW (3M) | กล่อง | 2หลอด | 2หลอด/กล่อง | 32 | 33 | 42 | 36 | 45 | 5 | 40 | 420 | 16800 | 20 |  | 20
120 | ORTHO | CONTOURING PLIER | ตัว | 1ตัว | ตัว | 0 | 0 | 0 |  | 5 |  | 5 | 1680 | 8400 |  | 5
121 | MAXILLO | CORWIN-HEGAR WIRE TWISTER | ตัว | 1ตัว | ตัว | 0 | 0 | 0 |  | 2 |  | 2 | 6000 | 12000 | 2
122 | TECH | COSMO ARTIFICIAL TEETH | แผง | แผง | แผง | 0 | 0 | 498 |  | 500 |  | 500 | 94 | 47000 |  | 500
123 | INS | COTTON PLIERS | ตัว | ตัว | ตัว | 50 | 10 | 49 |  | 30 |  | 30 | 69 | 2070 | 30
124 | PERIO | CURETTEAFTERFIVE | ตัว | ตัว | ตัว |  |  |  |  | 5 |  | 5 | 900 | 4500 | 5
125 | PERIO | CURETTEFURCATION | ตัว | ตัว | ตัว |  |  |  |  | 5 |  | 5 | 900 | 4500 | 5
126 | PERIO | CURETTEGRACEY | ตัว | ตัว | ตัว |  |  |  |  | 20 |  | 20 | 900 | 18000 | 20
127 | PERIO | CURETTEMINIFIVE | ตัว | ตัว | ตัว |  |  |  |  | 5 |  | 5 | 900 | 4500 | 5
128 | PERIO | CURETTETITANIUM | ตัว | ตัว | ตัว |  |  |  |  | 3 |  | 3 | 900 | 2700 | 3
129 | PERIO | CURETTEUNIVERSAL | ตัว | ตัว | ตัว |  |  |  |  | 16 |  | 16 | 900 | 14400 | 16
130 | PERIO | DAPPENDISH | อัน | อัน | อัน |  |  |  |  | 10 |  | 10 | 70 | 700 | 10
131 | TECH | DENTA CLEAN | ลิตร | ลิตร | ลิตร | 0 | 0 | [5 empty] | 0 | 0
132 | TECH | DENTA PLAST POWDER AND LIQUID | ชุด | ชุด | ชุด | 0 | 0 | [5 empty] | 0 | 0
133 | SUR | DENTAL NEEDLE 27 G LONG | กล่อง | 100 | กล่อง | 42 | 50 | 50 | 65 | 130 | 40 | 90 | 185 | 16650 | 0 | 45 | 45
134 | SUR | DENTAL NEEDLE 27 G SHORT | กล่อง | 100 | กล่อง | 75 | 80 | 63 | 78 | 160 | 50 | 110 | 185 | 20350 |  | 60 | 50
135 | GEN | DENTAL FILM เด็ก | กล่อง | 0 | กล่อง | 3 | 0 |  |  | 1 |  | 1 | 1580 | 1580 | 1
136 | GEN | DENTAL FILM ผู้ใหญ่ | แผ่น | 100 | กล่อง | 38 | 20 |  |  | 2 |  | 2 | 780 | 1560 | 2
137 | TECH | DENTAL FLUX SOLDER | 0 | 0 | ขวด | 0 | 0 | [5 empty] | 0 | 0
138 | SURG-IN | DENTAL SYRINGE | ตัว | 1ตัว | ตัว | 0 | 30 | 30 |  | 30 | 10 | 20 | 400 | 8000 | 20
139 | PROS | DENTFIX | กล่อง | 100แผ่น | ขวด | 0 | [7 empty] | 0
140 | GEN | DEVELOPER ( 5 ลิตร ) | กล่อง | 100แผ่น | แกลลอน | 2 | 2 | 2 |  | 1 |  | 1 | 1400 | 1400 |  | 1
141 | TECH | DIE STONE | 0 | 0 | กิโลกรัม | 0 | 0 |  |  | 10 |  | 10 | 720 | 7200 |  |  | 10
142 | ORTHO | DIRECT BOND BUTTON | แพ็ค | แพ็ค | แพ็ค | 0 | 0 |  |  | 50 |  | 50 | 110 | 5500 |  |  |  | 50
143 | TECH | DISK กากเพชร 916DF220 | 0 | 0 | กล่อง | 0 | 0 |  |  | 2 |  | 2 | 620 | 1240 |  | 2
144 | ORTHO | DISTALENCUTTER | ตัว | 1 | ตัว |  |  |  |  | 5 |  | 5 | 3600 | 18000 | 5 |  |  | 0
145 | OPER | DYCAL | 0 | 0 | ชุด | 9 | 3 | 6 | 7 | 20 | 6 | 14 | 700 | 9800 |  | 7 | 7
146 | INS | DYCAL CARRIER | ตัว | 1ตัว | ตัว |  |  |  |  | 10 |  | 10 | 100 | 1000 |  | 10
147 | ENDO | EDTA | ขวด | ขวด | ขวด | 9 | 9 |  | 17 | 25 | 12 | 13 | 500 | 6500 |  | 13
148 | ENDO | ENDO PLUGGER | ตัว | ตัว | ตัว | 0 | 0 | 0 |  | 10 |  | 10 | 180 | 1800 |  | 10
149 | ENDO-IN | ENDO RAY | 0 | 0 | อัน | 0 | 1 | 1 |  | 0 |  | 0 | 0 | 0
150 | ENDO | ENDO STOPER | ถุง | ถุง | ถุง |  |  |  | 4 | 4 |  | 4 | 1198.4 | 4793.6 |  | 4
151 | OPER | ENHANCE | กล่อง | 0 | กล่อง | 0 | 2 | 0 |  | 3 |  | 3 | 1198.4 | 3595.2 |  | 3
152 | PERIO | ERYTHROSINE 6% | ขวด | 0 | ขวด | [8 empty] | 0
153 | PEDO | ESTHETIC ZICMA | หลอด | 1หลอด | หลอด | 0 | 0 | 0 |  | 5 |  | 5 | 0 | 0 |  |  | 0 | 0
154 | OPER | ETCHING Gel | หลอด | 0 | หลอด | 20 | 22 | 11 | 45 | 100 | 54 | 46 | 1050 | 48300 |  | 23 | 0 | 23
155 | MIS | FACE SHIELD | ชุด | 0 | ชุด | 0 | 0 | 0 | 142 | 25 | 15 | 10 | 490 | 4900 |  |  |  | 10
156 | MIS | FACE SHIELD REFILL | แผ่น | 1 | แผ่น | 0 | 0 | 0 | 2 | 25 | 15 | 10 | 110 | 1100 |  |  |  | 10
157 | ORTHO | FACEMASK | ชุด | ชุด | ชุด | 0 | 0 | 0
158 | PEDO | FERRIC SULFATE |  |  |  | 0 | 0 | 0
159 | PERIO | FILE SCALERS | ตัว | 1ตัว | ตัว | 0 | 0 | 0
160 | GEN | FIXER ( 5 ลิตร ) | 0 | 0 | แกลลอน | 1 | 2 | 1 |  | 1 |  | 1 | 1400 | 1400 | 1
161 | PEDO | FLUORIDE GEL 60 SECON | กล่อง | 0 | ขวด | 13 | 18 | 11 | 17 | 30 | 10 | 20 | 490 | 9800 | 10 |  | 10
162 | PEDO | FLUORIDE VARNISH | หลอด | 0 | หลอด | 121 | 85 | 44 | 65 | 100 | 0 | 100 | 670 | 67000 |  |  |  | 100
163 | INS | FORCEPS 150 | ตัว | ตัว | ตัว |  |  |  |  | 5 |  | 5 | 535 | 2675 | 5
164 | INS | FORCEPS 151S | ตัว | ตัว | ตัว |  |  |  |  | 5 |  | 5 | 535 | 2675 | 5
165 | INS | FORCEPS 69 | ตัว | ตัว | ตัว | 0 | 0 | 0 |  | 5 |  | 5 | 670 | 3350 |  | 5
166 | INS | FORCEPS 89 | ตัว | 1ตัว | ตัว
167 | INS | FORCEPS 90 | ตัว | ตัว | ตัว | 0 | 0 | 0 |  | 5 |  | 5 | 4500 | 22500 |  | 5
168 | PEDO | FORMOCRESOL 20ML | ขวด | 1ขวด | ขวด | 0 | 1 | 1 | 2 | 2 |  | 2 | 85 | 170 |  |  |  | 2
169 | ORTHO | FORSUS SIZE 25 | ชุด | ชุด | ชุด | 0 | 0 | 0 |  | 5 |  | 5 | 2218.6 | 11093 |  | 5
170 | ORTHO | FORSUS SIZE 29 | ชุด | ชุด | ชุด | 0 | 0 | 0 |  | 5 |  | 5 | 2218.6 | 11093 |  | 5
171 | ORTHO | FORSUS SIZE 32 | ชุด | ชุด | ชุด | 0 | 0 | 0 |  | 5 |  | 5 | 2218.6 | 11093 |  | 5
172 | OPER | FUJI 2 LC ( ผง 3,095 น้ำ 2,435 ) | ตัว | 1ตัว | ชุด | 1 | 0 | 0 |  | 1 |  | 1 | 5530 | 5530 |  | 1
173 | TECH-IN | GAS SOLDER TORCH | ตัว | 1ตัว | ตัว | 0 | 0 | 0 |  | 2 |  | 2 | 1700 | 3400 |  | 2
174 | BUR | GATE GLIDEN DRILL1 | กล่อง | 4ตัว | กล่อง | 0 | 0 | 0 |  | 5 | 5 | 0 | 285 | 0
175 | BUR | GATE GLIDEN DRILL2 | กล่อง | 4ตัว | กล่อง | 0 | 0 | 0 |  | 5 | 5 | 0 | 285 | 0
176 | BUR | GATE GLIDEN DRILL3 | กล่อง | 4ตัว | กล่อง | 0 | 0 | 0 |  | 5 | 5 | 0 | 285 | 0
177 | BUR | GATE GLIDEN DRILL4 | กล่อง | 4ตัว | กล่อง | 0 | 12 | 0 |  | 4 | 4 | 0 | 285 | 0
178 | MAXILLO | GAUZE PACKER | ตัว | 1ตัว | ตัว | 0 | 0 | 0 |  | 2 |  | 2 | 1860 | 3720 |  | 2
179 | PROS-IN | GC PLIER (ที่จับครอบฟัน) | อัน | 1อัน | อัน | 2 | 2 | 0 |  | 4 |  | 4 | 7800 | 31200 |  |  | 4
180 | OPER | GI BASE | กล่อง | 1ชุด | กล่อง | 20 | 10 | 18 | 19 | 35 | 15 | 20 | 2000 | 40000 |  | 20
181 | OPER | GI FIBER FOR POSTERIOR | ตัว | 1ตัว | ชุด | 0 | 0
182 | OPER | GI FILLING SELF CURE CAPSULE | กล่อง |  | กล่อง | 6 | 8 | 14 | 8 | 25 | 16 | 9 | 3600 | 32400 |  |  | 9
183 | INS | GLASS LAB | อัน | 1อัน | อัน | 0 | 0 | 0
184 | PROS | GREEN STICK COMPOUND | กล่อง | 6ตัว | กล่อง | 16 | 7 | 4 | 3 | 10 | 3 | 7 | 750 | 5250 | 7
185 | OPER-IN | GROOVE FORMER | อัน | 1อัน | ตัว | 0 | 10 | 0
186 | จ้าง | GS ANGLED ABUTMENT | ตัว | 1ตัว | ตัว |  |  |  |  | 12 |  | 12 | 4390 | 52680 | 3 | 3 | 3 | 3
187 | จ้าง | GS TEMPORARY ABUTMENT WITH SCREW | ตัว | 1ตัว | ตัว |  |  |  |  | 12 |  | 12 | 818.09 | 9817.08 | 3 | 3 | 3 | 3
188 | จ้าง | GS TRANSFER ABUTMENT | ตัว | 1ตัว | ตัว |  |  |  |  | 12 |  | 12 | 3150 | 37800 | 3 | 3 | 3 | 3
189 | จ้าง | GS ZIOCERA ABUTMENT WITH SCREW | ตัว | 1ตัว | ตัว |  |  |  |  | 12 |  | 12 | 4840 | 58080 | 3 | 3 | 3 | 3
190 | ENDO | GUTTA PERCHA STANDARD | กล่อง | 1ชุด | กล่อง | 9 | 7 |  | 5 | 30 | 22 | 8 | 180 | 1440 |  |  |  | 8
191 | ENDO | GUTTA PERCHA NON STANDARD FF | กล่อง | กล่อง | กล่อง |  |  |  | 17 | 25 |  | 25 | 180 | 4500 | 25
192 | ENDO | GUTTA PERCHA NON STANDARD MF | กล่อง | กล่อง | กล่อง |  |  |  | 18 | 25 | 10 | 15 | 180 | 2700 |  |  | 15
193 | ENDO | GUTTA PERCHA PROTAPPERF1 | กล่อง | กล่อง | กล่อง |  |  |  | 4 | 20 |  | 20 | 481.5 | 9630 | 20
194 | ENDO | GUTTA PERCHA PROTAPPERF2 | กล่อง | กล่อง | กล่อง |  |  |  | 6 | 15 |  | 15 | 481.5 | 7222.5 |  | 15
195 | ENDO | GUTTA PERCHA PROTAPPERF3 | กล่อง | กล่อง | กล่อง |  |  |  |  | 12 | 12 | 0 | 481.5 | 0
196 | ENDO | GUTTAPERCHA PROTAPER NEXT | กล่อง | กล่อง | กล่อง | 0 | 0 | 0 |  | 20 |  | 20 | 695.5 | 13910 | 20
197 | ENDO | H FILE 21 MM #08 - 40 ( MAILLEFER ) | ตัว | 6ตัว/กล่อง | กล่อง | 5 | 2 | 0 | 54 | 15 |  | 15 | 250 | 3750 |  |  |  | 15
198 | ORTHO | HALFROUNDBAKE | ตัว | 1ตัว | ตัว | [6 empty] | 0 |  | 0
199 | ORTHO | HARD WIRD CUTTER | ตัว | 1ตัว | ตัว
200 | ORTHO | HEADGIER | ชุด | ชุด | ชุด | 0 | 0 | 0
201 | TECH | HEAT CURE CLEAR ACRYLIC RESIN (POWDER) | ก.ก | ก.ก | ก.ก | 0 | 5 | 0 |  | 2 |  | 2 | 650 | 1300 |  |  | 2
202 | TECH | HEAT CURE CLEAR MONOMER 500 cc | ขวด | ขวด | ขวด | 0 | 10 | 0 |  | 4 |  | 4 | 240 | 960 |  |  | 4
203 | TECH | HEAT SHOCK BASIS TWIN CURE LIQUID 500CC | กล่อง | กล่อง | กล่อง | 6 | 6 | 5 | 17 | 20 |  | 20 | 400 | 8000 |  | 20
204 | TECH | HEAT SHOCK BASIS TWIN CURE POWDER 1KG | กล่อง | กล่อง | กล่อง | 6 | 7 | 5 | 18 | 20 |  | 20 | 1500 | 30000 |  | 20
205 | TECH | HIGHIMPACT ACRYLIC RESIN | [9 empty] | 0 |  | 0
206 | PROS | HYDROFLUORIC ACID | 0 | 0 | หลอด | 0 | 1 | 0 | 1 | 2 | 1 | 1 | 1325 | 1325 |  |  |  | 1
207 | X-RAY | IMAGES PLATE | อัน | 1อัน | อัน | 0 | 0 | 0 | 2 | 4 | 2 | 2 | 6490 | 12980 |  |  |  | 2
208 | TECH | INSTANT TRAY MIX | ชุด | ชุด | ชุด | 10 | 20 | 25 | 30 | 30 |  | 30 | 1100 | 33000 |  | 15 |  | 15
209 | BUR | INTENSIVE FG DAIMON TAPER | ตัว | 0 | ตัว | 0 | 0 | 0 |  | 100 |  | 100 | 310 | 31000 |  |  | 100
210 | ORTHO | INTERMAXILLARYELASTIC | กล่อง | กล่อง | กล่อง
211 | OPER-IN | INTERPROXIMAL CAVER HU-FRIEDY (ด้ามใหญ่) | ตัว | 1ตัว | ตัว | 0 | 10 | 0 |  | 20 | 20 | 0 | 800 | 0
212 | PROS | INTRA ORAL TIP | 0 | 0 | แพ็ค | 5 | 3 | 0 | 3 | 10 | 6 | 4 | 300 | 1200 |  | 4
213 | ENDO | IRM | 0 | 0 | ชุด | 14 | 6 | 0 |  | 15 | 3 | 12 | 1710 | 20520 |  | 12
214 | MIS | IRRIGATION NEEDLE SAFE TIP | กล่อง | กล่อง | กล่อง
215 | OPER-IN | IVORY MATRIX RETAINER | อัน | 0 | อัน | 20 | 20 | 0 |  | 20 | 10 | 10 | 500 | 5000 |  |  |  | 10
216 | TECH/ORTHO | IVORY WAX | กล่อง | กล่อง | กล่อง | 14 | 2 | 0
217 | TECH | IVORYINLAYWAX | กล่อง | กล่อง | กล่อง
218 | ENDO | K FILE 21 MM ( MAILLEFER ) | กล่อง | 6/กล่อง | กล่อง | 41 | 56 | 20 | 83 | 50 |  | 50 | 250 | 12500 | 50
219 | ENDO | K FILE 25 MM NO ( MAILLEFER ) | กล่อง | 6/กล่อง | กล่อง | 1 | 24 | 0 | 76 | 5 |  | 5 | 250 | 1250 |  | 5
220 | ENDO | K FILE 31 MM ( MAILLEFER ) | กล่อง | 6/กล่อง | กล่อง | 0 | 0 | 0 |  | 5 | 5 | 0 | 250 | 0
221 | ORTHO | KOBAYASHI HOOK ( สำเร้จรูป ) | ชุด | ชุด | ชุด | 2 | 2 | 0 |  | 2 |  | 2 | 900 | 1800 | 2
222 | PERIO | LARGRANGE DOUBLE CURVED | ตัว | 1ตัว | ตัว | [12 empty] | 3
223 | ENDO | LENTULO 17MM | กล่อง | 6ตัว | กล่อง | 3 | 13 | 3 | 10 | 25 | 15 | 10 | 374.5 | 3745 |  |  |  | 10
224 | ENDO | LENTULO 21mm | กล่อง | 6ตัว | กล่อง | 0 | 7 | 3 | 7 | 20 | 10 | 10 | 210 | 2100 |  |  |  | 10
225 | ORTHO | LIGATURE CUTTER | ตัว | 1ตัว | ตัว |  |  |  | 5
226 | ORTHO | LIGATURE WIRE#0.012(สำหรับทำ ook) | ม้วน | ม้วน | ม้วน |  |  |  | 2
227 | TECH | LIGHT CURE BLOCK OUT RESIN KIT | ชุด | ชุด | ชุด | 24 | 10 | 0
228 | MAXILLO | LUXATOR | ตัว | 1ตัว | ตัว | 0 | 0 | 0 |  | 30 |  | 30 | 1700 | 51000 |  |  | 15 | 15
229 | TECH | MAJOR DENT ARTIFICIAL TEETH | แผง | 1แผง | แผง | 469 | 143 | 800 | 2500 | 2500 |  | 2500 | 140 | 350000 |  | 2500
230 | TECH | MANDREL FOR CARBORUNDUM DISK | ตัว | 1ตัว | ตัว |  | 0 | 0 | 10 | 10 |  | 10 | 20 | 200 |  |  |  | 10
231 | TECH | MANDREL SPIRAL | ตัว | 1ตัว | ตัว | 0 | 0 | 0 | 10 | 10 |  | 10 | 25 | 250 |  |  |  | 10
232 | OPER | MATRIX BAND NO 101 แบบปีกนก | โหล | 12ชิ้น | โหล |  |  |  | 5 | 15 | 10 | 5 | 80 | 400 |  |  |  | 5
233 | OPER | MATRIX BAND NO 12 | โหล | 12ชิ้น | โหล |  |  |  | 12 | 15 | 13 | 2 | 80 | 160 |  |  |  | 2
234 | OPER | MATRIX BAND NO 13 | โหล | 12ชิ้น | โหล |  |  |  | 5 | 5 |  | 5 | 80 | 400 |  |  |  | 5
235 | OPER | MATRIX BAND NO 15 MOLAR เตี้ย | โหล | 12ชิ้น | โหล |  |  |  | 4 | 20 | 16 | 4 | 80 | 320 |  |  |  | 4
236 | OPER | MATRIX BAND NO 16 MOLAR เตี้ย | โหล | 12ชิ้น | โหล |  |  |  | 4 | 20 | 16 | 4 | 80 | 320 |  |  |  | 4
237 | OPER | MATRIX BAND T- BAND M | โหล | 12ชิ้น | โหล |  |  |  | 8 | 20 | 12 | 8 | 140 | 1120 |  |  |  | 8
238 | OPER | MATRIX BAND T- BAND S | โหล | 12ชิ้น | โหล |  |  |  | 16 | 20 | 4 | 16 | 140 | 2240 | 16 |  |  | 0
239 | OPER-IN | MATRIX HOLDER TOFFERMINE | ตัว | 1ตัว | ตัว | 20 | 0 | 0 |  | 10 | 3 | 7 | 260 | 1820 |  |  | 7
240 | BUR | MENDREL POP ON | ตัว | 1ตัว | ตัว | 0 | 0 | 40 | 20 | 40 | 40 | 0 | 145 | 0
241 | PEDO | MERON | ชุด | 0 | ชุด | 0 | 1 |  |  | 2 | 1 | 1 | 1400 | 1400 |  | 1
242 | PROS | MICRO BRUSH X | กล่อง | 0 | กล่อง | 1 | 2 |  |  | 10 |  | 10 | 140 | 1400 | 10
243 | ENDOSURG | MICRO CONDENSER/BURNISHER LARGE | ตัว | 1ตัว | ตัว | 0 | 0 | 0 |  | 1 |  | 1 | 990 | 990 |  | 1
244 | ENDOSURG | MICRO MIRROR ROUND 5.0mm | ตัว | 1ตัว | ตัว | 0 | 0 | 0 |  | 1 |  | 1 | 2370 | 2370 |  | 1
245 | ENDOSURG | MICRO RETRO FILLING INSTRUMENT#LR | ตัว | 1ตัว | ตัว | 0 | 0 | 0 |  | 1 |  | 1 | 990 | 990 |  | 1
246 | ENDOSURG | MICRO RETRO FILLING INSTRUMENT#LT | ตัว | 1ตัว | ตัว | 0 | 0 | 0 |  | 1 |  | 1 | 990 | 990 |  | 1
247 | OPER | MICROBRUSH FINE | หลอด | 0 | หลอด | 42 | 46 | 55 | 12 | 30 | 10 | 20 | 70 | 1400 |  | 20
248 | OPER | MICROBRUSH SUPPERFINE | หลอด |  | หลอด |  |  |  | 61 | 80 |  | 80 | 70 | 5600 | 40 |  | 40
249 | ORTHO-IN | MIRROR BUCCAL | อัน | อัน | อัน | 0 | 0 |  |  | 2 | 1 | 1 | 0 | 0
250 | ORTHO-IN | MIRROR OCCLUSAL | อัน | อัน | อัน | 0 | 0 |  |  | 2 | 1 | 1 | 0 | 0
251 | GEN | MIXING PAD | กล่อง | 0 | เลม | 7 | 7 | 1 | 10 | 30 | 6 | 24 | 450 | 10800 |  |  | 24
252 | PEDO | MOLAR BAND | 0 | 0 | ตัว | 0 | 0 | 60 |  | 60 |  | 60 | 60 | 3600 |  |  |  | 60
253 | MAXILLO | MOLT CURETTE | ตัว | 1ตัว | ตัว | 0 | 0 | 0 |  | 2 |  | 2 | 1450 | 2900 |  |  |  | 2
254 | MAXILLO | MOLT NO 9 PERIOSTEUM | ตัว | 1ตัว | ตัว | 0 | 0 | 0 |  | 2 |  | 2 | 1450 | 2900 |  |  |  | 2
255 | TECH | MONOMER SELF CURING 500 cc | 0 | 0 | ขวด | 0 | 0 |  |  | 10 |  | 10 | 700 | 7000 |  |  |  | 10
256 | INS | MOUTH GAG เด็ก | ตัว | ตัว | ตัว | 0 | 0 | 0 |  | 20 |  | 20 | 850 | 17000 | 20
257 | GEN | MOUTH MIRROR | 0 | 0 | โหล | 0 | 16 | 10 | 30 | 30 | 3 | 27 | 160 | 4320 | 27 |  | 0
258 | GEN | MOUTH MIRROR FRONT SURFACE | 0 | 0 | โหล | 1 | 2 | 6 | 6 | 6 | 0 | 6 | 400 | 2400 | 6
259 | GEN | MOUTH MIRROR HANDLE | อัน | อัน | อัน |  |  |  |  | 30 |  | 30 | 45 | 1350 |  |  | 30
260 | MAXILLO | MOUTH PROP ( ผู้ใหญ่ ) | ตัว | 1ตัว | ตัว | 0 | 0 | 0 |  | 2 | 0 | 2 | 990 | 1980 |  |  |  | 2
261 | ENDO | MTA | 0 | 0 | ซอง | 0 | 0 | 0 |  | 3 | 0 | 3 | 690 | 2070 | 3
262 | TECH | N 95
263 | PERIO | NABER PROBE DUBBLE END FURCATION PROBE | ตัว | 1ตัว | ตัว |  |  |  |  | 10 |  | 10 | 1510 | 15100 | 10
264 | MAXILLO | NEEDLE HOLDER MAYO HEGAR | ตัว | 1ตัว | ตัว | 0 | 0 | 0
265 | ORAL MED | NENTRAL F ( สำหรับคนไข้ฉายแสง) | ขวด | ขวด | ขวด | 0 | 0 | 0
266 | ORTHO | NITI .012 U/L | กล่อง | 0 | กล่อง | 10 | 0 |  |  | 10 |  | 10 | 250 | 2500 |  |  |  | 10
267 | ORTHO | NITI ORMCO .014U/L | กล่อง | 0 | กล่อง | 10 | 0 |  | 10 | 10 |  | 10 | 250 | 2500 |  |  |  | 10
268 | ORTHO | NITI ORMCO .016 X .022 U/L | กล่อง | 0 | กล่อง | 5 | 0 |  | 5 | 10 |  | 10 | 380 | 3800 |  |  |  | 10
269 | ORTHO | NITI ORMCO .016U/L | กล่อง | 0 | กล่อง | 0 | 0 |  | 4 | 5 |  | 5 | 250 | 1250 |  |  |  | 5
270 | ORTHO | O - RINGE | 0 | 0 | ชุด | 5 | 0 | 20 |  | 20 | 0 | 20 | 802 | 16040 |  |  |  | 20
271 | TECH-IN | OCCLUSAL PLANE | อัน | อัน | อัน | 0 | 0 |  |  | 5 |  | 5 | 100 | 500 |  |  |  | 5
272 | TECH | ORTHO STONE 10kg / กล่อง | กล่อง | กล่อง | กล่อง | 0 | 0 |  | 1 | 2 |  | 2 | 950 | 1900 |  |  |  | 2
273 | ORTHO | ORTHO WAX | 0 | 0 | กล่อง | 0 | 0 |  | 1
274 | MAXILLO | OSTEOTOME SET | ชุด | 0 | ชุด | 0 | 0 | 0 |  | 1 |  | 1 | 30000 | 30000 |  |  |  | 1
275 | PERIO | P10 ULTRASONIC TIPS SCALER | ตัว | 1ตัว | ตัว | 17 |  |  |  | 25 | 5 | 20 | 615 | 12300 |  |  |  | 20
276 | PERIO | P5 ULTRASONIC TIPS PERIODONTICS | ตัว | 1ตัว | ตัว | 10 |  |  |  | 20 | 20 | 0 | 2200 | 0
277 | PERIO | P5 ULTRASONIC TIPS SCALER | ตัว | 1ตัว | ตัว | 24 |  |  |  | 10 | 4 | 6 | 900 | 5400 |  |  |  | 6
278 | ENDO | PAPER POINT L | กล่อง |  | กล่อง |  |  |  | 22 | 30 |  | 30 | 40 | 1200 | 30
279 | ENDO | PAPER POINT M | กล่อง |  | กล่อง |  |  |  | 34 | 40 |  | 40 | 40 | 1600 | 40
280 | ENDO | PAPER POINT S | กล่อง |  | กล่อง |  |  |  | 46 | 60 | 14 | 46 | 40 | 1840 |  |  | 46
281 | ENDO | PAPER POINT SS | กล่อง |  | กล่อง |  |  |  | 41 | 70 | 21 | 49 | 40 | 1960 |  |  | 49
282 | ENDO | PART FIRDER | 0 | 0 | กล่อง | 0 | 0 |  |  | 12 | 12 | 0 | 220 | 0 |  |  |  | 0
283 | TECH | PCM ฐานฟันปลอมแบบนิ่ม | กระป๋อง | กระป๋อง | กระป๋อง | 0 | 1 |  |  | 2 |  | 2 | 3400 | 6800 |  |  |  | 2
284 | BUR | PEESO DRILL #1 | กล่อง | กล่อง | กล่อง |  |  |  |  | 11 | 11 | 0 | 285 | 0
285 | BUR | PEESO DRILL #2 | กล่อง | กล่อง | กล่อง |  |  |  |  | 10 | 6 | 4 | 285 | 1140 |  |  |  | 4
286 | BUR | PEESO DRILL #3 | กล่อง | กล่อง | กล่อง |  |  |  |  | 10 | 8 | 2 | 285 | 570 |  |  |  | 2
287 | PERIO | PERIODENTAL PROB | ตัว | 1ตัว | ตัว
288 | INS | PERIOSTEAL ELEVATOR | [9 empty] | 10 | 160 | 1600 |  | 10
289 | SURG-IN | PERIOSTEAL RETRACTOR | ตัว | 1 | ตัว | 0 | 7 |  |  | 10 | 0 | 10 | 160 | 1600 |  |  |  | 10
290 | TECH | PINK BASE PLATE WAX | กล่อง | กล่อง | กล่อง | 0 | 10 | 5 | 4 | 26 | 16 | 10 | 150 | 1500 |  |  | 10
291 | PROS | PIP | กระปุก | 0 | กระปุก | 9 | 5 | 15 | 10 | 23 | 7 | 16 | 300 | 4800 |  |  |  | 16
292 | TECH | PLASTER KNIFE | อัน | 1อัน | อัน |  |  |  |  | 3 |  | 3 |  | 0 |  |  |  | 3
293 | TECH | PLASTER REMOVER | ลิตร | 1ลิตร | ลิตร | 0 | 0 |  |  | 2 |  | 2 | 3600 | 7200 |  |  |  | 2
294 | TECH | PLASTIC ( เซลโลเฟน ) | ม้วน | 1ม้วน | ม้วน | 22 | 0
295 | INS | PLASTIC SPATULA | อัน | 1อัน | อัน |  |  |  |  | 10 |  | 10 |  | 0 |  | 10
296 | INS | PLATEแก้วใหญ่ | ชุด | ชุด | ชุด | 0 | 0 | 0 |  | 24 |  | 24 |  | 0 |  |  |  | 24
297 | TECH | POLISHINGPAST | กระป๋อง | กระป๋อง | กระป๋อง
298 | PROST | POLYCARBORNAT CROW REFILL | ตัว | ตัว | ตัว | 0 | 0 | 0 |  | 100 |  | 100 |  | 0 |  |  |  | 100
299 | PROS | POLYCARBORNAT CROWN | 0 | 0 | ชุด |  | 0
300 | PROS | POLYCARBOXYLAT CEMENT | 0 | 0 | กล่อง | 0 | 1 |  | 2 | 3 |  | 3 | 1330 | 3990 |  |  |  | 3
301 | TECH | POLYMER PLATE FOR NIGHT GUARD 2 mm | กล่อง | กล่อง | กล่อง | 0 | 0
302 | PROST | POLYSULFIDE MEDIUM BODY | กล่อง | กล่อง | กล่อง | 0 | 0 | 0 |  | 5 |  | 5 | 1130 | 5650 |  |  |  | 5
303 | PROS | POLYSULFINE ADHESIVE | กล่อง |  | กล่อง | 0 | 0 | 5 | 2 | 10 | 3 | 7 | 1180 | 8260 |  |  |  | 7
304 | PROS | POLYSULFINE LIGHT BODY | กล่อง |  | กล่อง | 0 | 0 | 15 | 10 | 20 | 10 | 10 | 1130 | 11300 |  |  |  | 10
305 | OPER | POP-ON DISC 1/2 C | ถุง | 1ถุง | ถุง | 0 | 14 | 3 | 8 | 10 | 5 | 5 | 259 | 1295 |  |  |  | 5
306 | OPER | POP-ON DISC 1/2 F | ถุง | 1ถุง | ถุง |  |  |  | 4 | 10 | 0 | 10 | 259 | 2590 |  |  |  | 10
307 | OPER | POP-ON DISC 1/2 M | ถุง | 1ถุง | ถุง |  |  |  | 9 | 10 | 4 | 6 | 259 | 1554 |  |  |  | 6
308 | OPER | POP-ON DISC 1/2 SF | ถุง | 1ถุง | ถุง |  |  |  | 3 | 10 |  | 10 | 259 | 2590 |  |  |  | 10
309 | OPER | POP-ON DISC 3/8 SF | ถุง | 1ถุง | ถุง |  |  |  | 11 | 30 | 20 | 10 | 259 | 2590 |  |  |  | 10
310 | OPER | POP-ON DISC 3/8 C | ถุง | 1ถุง | ถุง | 84 | 30 | 27 | 17 | 30 | 23 | 7 | 259 | 1813 |  |  |  | 7
311 | OPER | POP-ON DISC 3/8 F | ถุง | 1ถุง | ถุง |  |  |  | 13 | 30 | 20 | 10 | 259 | 2590 |  |  |  | 10
312 | OPER | POP-ON DISC 3/8 M | ถุง | 1ถุง | ถุง |  |  |  | 11 | 30 | 22 | 8 | 259 | 2072 |  |  |  | 8
313 | PROS | PORCELAIN REPAIR KIT | 0 | 0 | ชุด | 0 | 1 |  |  | 1 |  | 1 | 2700 | 2700 |  |  |  | 1
314 | PROS | PREFABBRICATED FIBER POST #0.5 | กล่อง | 10ชิ้น | กล่อง | 24 | 16 | 20 | 16 | 20 |  | 20 | 2450 | 49000 |  | 10 |  | 10
315 | PROS | PREFABBRICATED FIBER POST #1 | กล่อง |  | กล่อง |  |  |  | 15 | 20 |  | 20 | 2450 | 49000 |  | 10 |  | 10
316 | PROS | PREFABBRICATED FIBER POST #2 | กล่อง |  | กล่อง |  |  |  | 2 | 3 |  | 3 | 2450 | 7350 | 3
317 | PROS | PREFABBRICATED FIBER POST #3 | กล่อง |  | กล่อง |  |  |  | 2 | 2 |  | 2 | 2450 | 4900 | 2
318 | TECH | PREFABBRICATEDWAXBITEBLOCK | กล่อง | กล่อง | กล่อง
319 | ORTHO | PRIPPLE HODE ขนาดความยาวต่างๆ | 0 | 0 | ชุด | 0 | 0
320 | PEDO | PROPHY PAST ( NUPRO ) | 0 | 0 | กระปุก | 0 | 0 |  | 1 | 1 |  | 1 | 950 | 950 |  |  |  | 1
321 | ENDO | PROTAPER | ชุด | 6ตัว | ชุด | 0 | 0 | 15 |  | 0 | 0 | 0 | 2908.26 | 0
322 | ENDO | PROTAPER NEXT | กล่อง | กล่อง | กล่อง | 0 | 0 | 0 |  | 30 |  | 30 | 2326.18 | 69785.4 | 30
323 | MIS | PUMICE # 1 ( 500กรัม ) | ขวด | 500กรัม | ขวด |  |  |  |  | 4 | 3 | 1 | 120 | 120 |  |  |  | 1
324 | MIS | PUMICE # 2 ( 500กรัม ) | ขวด | 500กรัม | ขวด |  |  |  |  | 5 | 4 | 1 | 120 | 120 |  |  |  | 1
325 | MIS | PUMICE # 3 ( 500กรัม ) | ขวด | 500กรัม | ขวด |  |  |  |  | 4 | 3 | 1 | 120 | 120 |  |  |  | 1
326 | TECH | PUMICE (1kg) | กิโล | กิโล | กิโล |  |  |  |  | 9 |  | 9 | 240 | 2160 |  |  |  | 9
327 | PROS | RACESTYPTINE HEMOSTATIC | 0 | 0 | ขวด | 4 | 5 |  |  | 15 | 6 | 9 | 1310 | 11790 |  | 9
328 | ENDO | RC PREP ( 9 gm ) | 0 | 0 | หลอด | 10 | 9 | 7 |  | 20 | 5 | 15 | 455 | 6825 |  |  | 15
329 | PROS | RELYX U 200 | กล่อง |  | กล่อง | 0 | 0 | 0 |  | 2 |  | 2 | 5350 | 10700 |  |  |  | 2
330 | PROS | RELYX UICEM | 0 | 0 | กล่อง | 5 | 2 | 4 |  | 10 | 3 | 7 | 6420 | 44940 | 3 |  | 4
331 | PROS | RESIN CEMENT DUAL CURE | 0 | 0 | กล่อง | 2 | 2 | 2 |  | 8 | 4 | 4 | 3477.5 | 13910 |  |  |  | 4
332 | OPER | RESIN COMPOSIT NANO FILL A2 | หลอด | 1หลอด | หลอด |  |  |  | 2 | 4 |  | 4 | 799.29 | 3197.16 | 4
333 | OPER | RESIN COMPOSIT NANO FILL A3 | หลอด | 1หลอด | หลอด |  |  |  | 6 | 6 |  | 6 | 799.29 | 4795.74 | 6
334 | OPER | RESIN COMPOSIT NANO FILL A4 | หลอด | 1หลอด | หลอด |  |  |  | 6 | 6 |  | 6 | 799.29 | 4795.74 | 6
335 | OPER | RESIN COMPOSIT NANO FILLA3.5 | หลอด | 1หลอด | หลอด |  |  |  | 6 | 6 |  | 6 | 799.29 | 4795.74 | 6
336 | OPER | RESIN COMPOSIT NANO HYBRID A2 | หลอด | 1หลอด | หลอด |  |  |  | 14 | 30 |  | 30 | 535 | 16050 | 15 |  | 15
337 | OPER | RESIN COMPOSIT NANO HYBRID A3 | หลอด | 1หลอด | หลอด |  |  |  | 54 | 70 |  | 70 | 535 | 37450 | 35 |  | 35
338 | OPER | RESIN COMPOSIT NANO HYBRID A3.5 | หลอด | 1หลอด | หลอด |  |  |  | 63 | 70 |  | 70 | 535 | 37450 | 35 |  | 35
339 | OPER | RESIN COMPOSIT NANO HYBRID A4 | หลอด | 1หลอด | หลอด |  |  |  | 22 | 30 |  | 30 | 535 | 16050 | 15 |  | 15
340 | OPER | RESIN MODIFIED GLASS IONOMER | กล่อง | กล่อง | กล่อง |  |  |  |  | 5 |  | 5 | 2140 | 10700 |  |  |  | 5
341 | OPER | RESINCOMPOSIT(NANO)สี cervical | หลอด | หลอด | หลอด | 0 | 0 | 0 |  | 5 |  | 5 | 535 | 2675 |  | 5
342 | PROS | RETRACTION CORD NO 00 | หลอด |  | หลอด |  |  |  | 5 | 8 | 6 | 2 | 350 | 700 | 2
343 | PROS | RETRACTION CORD NO 000 | หลอด |  | หลอด |  |  |  | 5 | 8 | 4 | 4 | 350 | 1400 | 4
344 | PROS | RETRACTION CORD ไม่มียาห้ามเลือด NO 0 | หลอด |  | หลอด |  |  |  | 6 | 6 | 2 | 4 | 350 | 1400 | 4
345 | PROS | RETRACTION CORD ไม่มียาห้ามเลือด NO 1 | หลอด |  | หลอด |  |  |  | 5 | 8 | 6 | 2 | 350 | 700 | 2
346 | จ้าง | RIGID LAB ANALOG | ชิ้น | 1ชิ้น | ชิ้น | ชิ้น |  |  |  | 3 |  | 3 | 217.62 | 652.86 |  |  |  | 3
347 | TECH-IN | ROACH CAVER | ตัว | 1ตัว | ตัว | 0 | 0 |  |  | 10 |  | 10 | 90 | 900 |  |  |  | 10
348 | ENDO | ROOT CANAL CEMENT | ขวด | ขวด | ขวด | 3 | 2 | 3 | 2 | 6 |  | 6 | 270 | 1620 |  |  |  | 6
349 | INS | ROOT TIP ANGLE | ตัว | 1ตัว | ตัว |  |  |  | 4 | 16 |  | 16 | 1300 | 20800 |  | 16
350 | ORTHO | ROTATING WEDGE | ตัว | 1ตัว | ตัว | 0 | 0
351 | ENDO | RUBBER DAM CLAMP NO 0 | ตัว | 1ตัว | ตัว | 15 | 15 | 11 |  | 10 |  | 10 | 420 | 4200 |  |  |  | 10
352 | ENDO | RUBBER DAM CLAMP NO 1 | ตัว | 1ตัว | ตัว |  |  | 0 |  | 10 |  | 10 | 420 | 4200 |  |  |  | 10
353 | ENDO | RUBBER DAM CLAMP NO 13A | ตัว | 1ตัว | ตัว |  |  | 0 |  | 10 |  | 10 | 420 | 4200 |  |  |  | 10
354 | ENDO | RUBBER DAM CLAMP NO 14 | ตัว | 1ตัว | ตัว |  |  |  | 20 | 20 |  | 20 | 420 | 8400 |  |  |  | 20
355 | ENDO | RUBBER DAM CLAMP NO 14A | ตัว | 1ตัว | ตัว |  |  |  | 9 | 10 |  | 10 | 420 | 4200 |  |  |  | 10
356 | ENDO | RUBBER DAM CLAMP NO 2 | ตัว | 1ตัว | ตัว |  |  | 0 |  | 10 |  | 10 | 420 | 4200 |  |  |  | 10
357 | ENDO | RUBBER DAM CLAMP NO 8 | ตัว | 1ตัว | ตัว |  |  |  | 10 | 20 |  | 20 | 420 | 8400 |  |  |  | 20
358 | ENDO | RUBBER DAM CLAMP NO 9 | ตัว | 1ตัว | ตัว |  |  |  |  | 10 |  | 10 | 420 | 4200 | 10
359 | ENDO-IN | RUBBER DAM FORCEP ( IVORY ) | อัน | 1 | อัน | 0 | 10 |  | 10 | 10 |  | 10 | 790 | 7900 |  |  |  | 10
360 | ENDO-IN | RUBBER DAM PUNCH | ตัว | 1 | ตัว | 5 | 2 |  | 2 | 2 |  | 2 | 3490 | 6980 |  |  |  | 2
361 | MIS | RUBBER DAM SHEET 5X5 | [5 empty] | 6 | 8 | 8 | 3 | 5 | 290 | 1450 | 5
362 | MIS | RUBBER DAM SHEET 6X6 | [5 empty] | 24 | 28 | 30 | 5 | 25 | 290 | 7250 |  | 25
363 | TECH-IN | RUBBER MIXING BOWL ผสมอะคริลิก เล็ก | ใบ | 1 | ใบ | 10 | 0 |  |  | 5 |  | 5 | 40 | 200 | 5
364 | TECH-IN | RUBBER MIXING BOWL ผสมอะคริลิก ใหญ่ | ใบ | 1 | ใบ | 10 | 0 |  |  | 10 |  | 10 | 50 | 500 | 10
365 | GEN | SALIVA EJECTOR | 0 | 0 | ถุง | 172 | 205 | 189 | 201 | 250 | 40 | 210 | 62 | 13020 | 100 |  |  | 110
366 | OPER | SANPAPER STRIP TDV | กล่อง | กล่อง | กล่อง | 1 | 1 | 1 | 2 | 2 |  | 2 | 650 | 1300 | 2
367 | SURG | SCALPEL BLADE 12D | 0 | 0 | กล่อง | 1 | 0 |  |  | 2 |  | 2 | 1145 | 2290 | 2
368 | SURG | SCALPEL BLADE 15C | กล่อง | 0 | กล่อง | 1 | 1 |  |  | 2 |  | 2 | 1145 | 2290 | 2
369 | ORTHO | SCREW ขยาย 2 ทาง (RPE ) | ตัว | 1ตัว | ตัว
370 | ORTHO | SCREW ขยาย 3 ทาง ( RPE ) | ตัว | 1ตัว | ตัว
371 | PEDO | SEALANT | กล่อง | 0 | กล่อง | 28 | 40 | 21 | 42 | 64 | 20 | 44 | 2140 | 94160 | 10 | 10 | 10 | 14
372 | TECH | SELF CURE ACRYLICE RESIN ( ชมพู ) | กิโล | กิโล | กิโล | 0 | 0 |  |  | 1 |  | 1 | 650 | 650 |  |  | 1
373 | TECH | SELF CURE CLEAR ACRYLIC RESIN(งาน Ortho Retainer ) | กิโล | กิโล | กิโล | 0 | 0 |  |  | 1 |  | 1 | 650 | 650 |  |  | 1
374 | TECH | SELF CURE CLEAR MONOMER 500 cc ( งาน Ortho Retainer ) | ขวด | ขวด | ขวด | 0 | 0 |  |  | 4 |  | 4 | 380 | 1520 |  |  | 4
375 | TECH | SELF CURE PINK MONOMER 500 cc | ขวด | ขวด | ขวด | 0 | 0 |  |  | 2 |  | 2 | 380 | 760 |  |  | 2
376 | TECH | SEPARATE PLASTIC | ม้วน | ม้วน | ม้วน | 0 | 0
377 | SURG | SERGICEL | กล่อง | 24 | กล่อง | 0 | 0 |  |  | 3 |  | 3 | 8560 | 25680 | 3
378 | PERIO | SHARPENING STONE | ชุด | ชุด | ชุด |  |  |  |  | 1 |  | 1 | 19000 | 19000 |  | 1
379 | PERIO | SICKEL | ตัว | 1ตัว | ตัว |  |  |  |  | 10 |  | 10 | 750 | 7500 |  | 10
380 | PROS | SILICONE ADHESIVE | 0 | 0 | ขวด | 12 | 7 | 4 | 6 | 20 | 7 | 13 | 720 | 9360 |  |  | 13
381 | PROS | SILICONE IMPRESSION ADITIONAL LIGHT GUNTYPE | 0 | 0 | กล่อง | 21 | 14 | 9 | 22 | 34 | 10 | 24 | 1150 | 27600 |  |  | 24
382 | PROS | SILICONE IMPRESSION ADITIONAL PUTTY | 0 | 0 | กล่อง | 18 | 15 | 8 | 10 | 15 | 7 | 8 | 1600 | 12800 |  |  | 8
383 | PROS | SILICONE IMPRESSION CONDEN ACTIVAT ( SPEEDEX ) | 0 | 0 | หลอด | 12 | 9 | 8 | 8 | 15 | 4 | 11 | 650 | 7150 |  |  | 11
384 | PROS | SILICONE IMPRESSION CONDEN LIGHT ( SPEEDEX ) | 0 | 0 | กล่อง | 20 | 17 | 15 | 22 | 25 | 7 | 18 | 500 | 9000 |  |  | 18
385 | PROS | SILICONE IMPRESSION CONDEN PUTTY ( SPEEDEX) | 0 | 0 | กล่อง | 2 | 3 | 2 | 2 | 3 |  | 3 | 1100 | 3300 |  |  | 3
386 | PROS | SILICONE REGIST ( AUTOMIX ) | 0 | 0 | กล่อง | 7 | 4 | 5 | 6 | 10 | 0 | 10 | 730 | 7300 |  |  | 10
387 | MAXILLO | SINUS LIFT SET | ชุด | 0 | ชุด | 0 | 0 | 0 |  | 1 |  | 1 | 33900 | 33900 |  | 1
388 | ENDO | SODIUM PERBORATE | ขวด | ขวด | ขวด | 0 | 0 | 0
389 | TECH | SOFT TRAY SHEET 0.9MM | กล่อง | กล่อง | กล่อง | 0 | 0 |  |  | 5 |  | 5 | 600 | 3000 |  |  |  | 5
390 | TECH | SOFT TRAY SHEET MEDIUM | กล่อง | กล่อง | กล่อง | 0 | 0 |  |  | 5 |  | 5 | 600 | 3000 |  |  |  | 5
391 | TECH | SOFT TRAY SHEET REGULAR ( 2 มม. ) | กล่อง | กล่อง | กล่อง | 0 | 0 |  |  | 5 |  | 5 | 600 | 3000 |  |  |  | 5
392 | TECH | SOF-TRAY REGULAR 0.035in(25แผ่น) | ชุด | 0 | ชุด | 0 | 0 | 0 |  | 4 |  | 4 | 600 | 2400 |  |  |  | 4
393 | PROS | SOLF- LINER | ชุด | 1ชุด | ชุด | 0 | 0 | 0 |  | 1 |  | 1 | 4700 | 4700 | 1
394 | MIS | SPRAY HANDPIECE | กป | 500ml | กระป๋อง | 10 | 15 | 15 | 26 | 36 |  | 36 | 420 | 15120 | 20 |  | 16
395 | ENDO | SPREADER D11T | [7 empty] | 10 |  | 10 | 680 | 6800 |  |  |  | 10
396 | ENDO | SPREADER D11TS | ตัว | ตัว | ตัว | 0 | 0 | 0 |  | 10 |  | 10 | 680 | 6800 |  |  |  | 10
397 | PEDO | SSC ฟันหน้า | ตัว | 1ตัว | ตัว | 0 | 20 |  |  | 20 |  | 20 | 995.1 | 19902 | 20
398 | PEDO | SSC ฟันหลัง/SSC ฟันแท้ | ตัว | 1ตัว | ตัว | 0 | 40 |  |  | 40 |  | 40 | 256.8 | 10272 | 40
399 | SURG | STAINLESS STEEL LIGATURE WIRE ( มัดarch bar ) | 0 | 0 | ม้วน | 0 | 2 | 2 |  | 6 |  | 6 | 700 | 4200 | 6
400 | ORTHO | STAINLESS STEEL WIRE .016 U/L | แพ็ค | แพ็ค | แพ็ค |  |  |  | 10 | 10 |  | 10 | 520 | 5200 |  |  |  | 10
401 | ORTHO | STAINLESS STEEL WIRE .016 X .022 U/L | แพ็ค | แพ็ค | แพ็ค | 0 | 10 |  |  | 10 |  | 10 | 260 | 2600 |  |  |  | 10
402 | ORTHO | STAINLESS STEEL WIRE .018 U/L | แพ็ค | แพ็ค | แพ็ค |  |  |  | 10 | 10 |  | 10 | 520 | 5200 |  |  |  | 10
403 | ORTHO | STAINLESS STEEL WIRE .018 X .025U/L | แพ็ค | แพ็ค | แพ็ค |  |  |  |  | 10 |  | 10 | 535 | 5350 |  |  |  | 10
404 | ORTHO | STAINLESS STEEL WIRE .019 X .025 U/L | แพ็ค | แพ็ค | แพ็ค |  |  |  |  | 10 |  | 10 | 535 | 5350 |  |  |  | 10
405 | ORTHO | STAINLESSSTEEL .019X0.25 POSTED ARC ทุกขนาด | กล่อง | กล่อง | กล่อง
406 | ORTHO | STEP BEND PLIER | ตัว | 1ตัว | ตัว | 0 | 0 |  | 2 | 2 |  | 2 | 5400 | 10800 |  |  |  | 2
407 | TECH | STONE เขียว ( 10 ก.ก) | กล่อง | กล่อง | กล่อง | 120 | 16 | 8 | 22 | 22 |  | 22 | 495 | 10890 |  |  |  | 22
408 | ORTHO | STRAIGHT ARCHWIRES CAN 16 X 22 | แพ็ค | แพ็ค | แพ็ค | 0 | 1 |  |  | 1 |  | 1 | 1750 | 1750 |  |  |  | 1
409 | ORTHO | STRAIGHT ARCHWIRES CAN 17 X 25 | แพ็ค | แพ็ค | แพ็ค | 0 | 1 |  |  | 1 |  | 1 | 1750 | 1750 |  |  |  | 1
410 | ORTHO | STRIPPING | ชุด | ชุด | ชุด | 0 | 0
411 | MAXILLO | SUCTION TIP FRAZIER NO 8 ,10, 12 | ตัว | 1ตัว | ตัว | 0 | 0 | 0
412 | GEN | SURFACE DISINFECTANT WIPES | แผ่น | 160 | กระปุก | 162 | 180 | 200 | 265 | 310 | 24 | 286 | 255 | 72930 | 143 |  | 143
413 | ORTHO | TEACTION LIGATUER | ตัว | ตัว | ตัว | 0 | 0 |  |  | 5 |  | 5 | 1190 | 5950 |  |  |  | 5
414 | PROS | TEMPBOND | 0 | 0 | กล่อง | 1 | 2 | 1 |  | 3 |  | 3 | 455 | 1365 | 3
415 | PROST | TEMPBOND NE | กล่อง | กล่อง | กล่อง |  |  |  |  | 2 |  | 2 | 455 | 910 | 2
416 | PERIO | TALBOT SOLUTION | ขวด | 1ขวด | ขวด
417 | TECH | THREE JAW WIRE BENDING | ตัว | 1ตัว | ตัว
418 | PROST | TISSUE CONDITIONER | กล่อง | 0 | กล่อง | 0 | 0
419 | ORTHO | TMA T LOOP ขนาด 0.017 X 0.025 24 mm | ตัว | 1ตัว | กล่อง | 4 | 0 |  |  | 1 |  | 1 | 2200 | 2200 |  |  | 1
420 | ORTHO | TMA T LOOP ขนาด 0.017 X 0.025 26 mm | 0 | 0 | กล่อง | 0 | 0 |  |  | 1 |  | 1 | 2200 | 2200 |  |  | 1
421 | ORTHO | TMA T LOOP ขนาด 0.017 X 0.025 28 mm | 0 | 0 | กล่อง | 0 | 0 |  |  | 1 |  | 1 | 2200 | 2200 |  |  | 1
422 | ORTHO | TMA T LOOP ขนาด 0.017 X 0.025 30 mm | 0 | 0 | กล่อง | 1 | 0 |  |  | 1 |  | 1 | 2400 | 2400 |  |  | 1
423 | ORTHO | TMA T LOOP ขนาด 0.017 X 0.025 34 mm | 0 | 0 | กล่อง | 1 | 0 |  |  | 2 | 2 | 0 | 2400 | 0
424 | ORTHO | TMA T LOOP ขนาด 0.017 X 0.025 36 mm | 0 | 0 | กล่อง | 1 | 0 |  |  | 2 | 2 | 0 | 2400 | 0
425 | ORTHO | TMA T LOOP ขนาด 0.017 X 0.025 38 mm | 0 | 0 | กล่อง | 1 | 0 |  |  | 2 | 2 | 0 | 2400 | 0
426 | ORTHO | TMA T LOOP ขนาด 0.017 X 0.025 40 mm | 0 | 0 | กล่อง | 1 | 0 |  |  | 2 | 2 | 0 | 2400 | 0
427 | OPER | TOFFLEMINE MEDESY | ตัว | 1ตัว | ตัว | 0 | 0 | 0 | 10 | 10 |  | 10 | 933 | 9330 |  |  |  | 10
428 | SUR | TOPICAL GEL | 0 | 0 | ขวด | 20 | 10 | 11 | 17 | 26 | 15 | 11 | 350 | 3850 |  |  | 11
429 | ORTHO | TORQUE PLIER | ตัว | 1ตัว | ตัว | 0 | 0 | 0 |  | 2 |  | 2 | 4500 | 9000 | 0 |  |  | 2
430 | ORTHO | TRACING PAPER | เล่ม | เล่ม | เล่ม
431 | PROS-IN | TRAY 5 X 9 | 0 | 0 | อัน | 30 | 4 | 20 |  | 30 |  | 30 | 95 | 2850 | 30
432 | PEDO | TRAY FLUORIDE FOME L | แพ็ก |  | แพ็ก |  |  |  | 1 | 2 |  | 2 | 325 | 650 |  |  |  | 2
433 | PEDO | TRAY FLUORIDE FOME M | แพ็ก |  | แพ็ก |  |  |  | 6 | 20 | 5 | 15 | 325 | 4875 |  |  |  | 15
434 | PEDO | TRAY FLUORIDE FOME S | แพ็ก |  | แพ็ก |  |  |  | 7 | 20 | 7 | 13 | 325 | 4225 |  |  |  | 13
435 | MAXILLO | TREPHINE BUR | ตัว | 1ตัว | ตัว | 0 | 0 | 0
436 | จ้าง | TS ANGLED ABUTMENT WITHSCREW | ตัว | 1ตัว | ตัว | ตัว |  |  |  | 10 |  | 10 | 1769.17 | 17691.7 | 1 | 3 | 3 | 3
437 | จ้าง | TS NP-CAST ABUTMENT | ตัว | 1ตัว | ตัว | ตัว |  |  |  | 40 |  | 40 | 4390 | 175600 | 10 | 10 | 10 | 10
438 | TECH | TUNGSTAINCARBIDE | ตัว | 1ตัว | ตัว
439 | ORTHO | TWEEDPLIER | ตัว | 1ตัว | ตัว
440 | TECH | UNISAL WATER | ลิตร | ลิตร | ลิตร | 0 | 0 | 0
441 | PROS | UNIVERSAL BONDING 3M | ขวด | 1ขวด | ขวด | 0 | 0 | 0 |  | 3 |  | 3 | 1712 | 5136 | 3
442 | PROST | UTILITY WAX | กล่อง | กล่อง | กล่อง |  |  |  |  | 2 |  | 2 | 450 | 900 | 2
443 | ORTHO | V BEND PLIER | ตัว | 1ตัว | ตัว | 0 | 0 | 0 | 2 | 2 |  | 2 | 4245 | 8490 |  |  |  | 2
444 | TECH | VERTEX RAPID SIMPLIFIED # 7, | กิโล | 1กิโล | กิโล | 0 | 0 | 0
445 | ENDO | VITAPEX | แผง | 1แผง | หลวด | 2 | 1 | 0 |  | 1 |  | 1 | 535 | 535 | 1
446 | PROST | WATER BATH | อัน | 1อัน | อัน
447 | TECH | WAX CAVER | อัน | 1อัน | อัน |  |  |  |  | 10 |  | 10 | 100 | 1000 |  |  |  | 10
448 | TECH | WAX PALATAL PATTERN | กล่อง | กล่อง | กล่อง | 0 | 0 | 0
449 | INS | WAX SPATULAR | อัน | 1 | อัน | 0 | 0 |  |  | 10 |  | 10 | 90 | 900 |  |  |  | 10
450 | OPER | WEDGE L | ถุง | ถุง | ถุง |  |  |  | 1 | 10 | 5 | 5 | 50 | 250 |  |  |  | 5
451 | OPER | WEDGE M | ถุง | ถุง | ถุง |  |  |  | 6 | 10 | 3 | 7 | 50 | 350 |  |  |  | 7
452 | OPER | WEDGE S | ถุง | ถุง | ถุง |  |  |  | 2 | 10 | 9 | 1 | 50 | 50 |  |  |  | 1
453 | OPER | WEDGE สี | กล่อง | ถุง | กล่อง | 0 | 0 |  |  | 1 |  | 1 | 200 | 200 |  |  |  | 1
454 | ORTHO | WIRE 0.015 TF (TWISTFLAX WIRE) | หลอด | หลอด | หลอด | 0 | 0 |  |  | 2 | 2 | 0 | 2200 | 0
455 | ORTHO | WIRE 0.0175 TF (TWISTFLAX WIRE) | หลอด | หลอด | หลอด | 2 | 0 |  |  | 2 | 2 | 0 | 2200 | 0
456 | MAXILLO | WIRE CUTTER SCISSORS | ตัว | 1ตัว | ตัว | 0 | 0 | 0 |  | 2 |  | 2 | 2200 | 4400 | 2
457 | ORTHO | WIREGUARDPLIER | ตัว | 1ตัว | ตัว |  |  |  |  | 5 |  | 5 | 4500 | 22500 | 0 |  | 5
458 | ENDO-IN | XCP | 0 | 0 | ชุด | 0 | 1 |  |  | 1 | 1 | 0 | 2000 | 0
459 | PROST | ZINC OXIDE EUGENAL PASTE | หลอด | 1 | หลอด | 0 | 0
460 | ENDO | ZINC OXIDE WHIT OUT ACETATE | แผง | 1แผง | ขวด | 1 | 2 |  | 3 | 6 | 4 | 2 | 90 | 180 |  |  |  | 2
461 | PROS | ZINC PHOSPHATE CEMENT | 0 | 50g | ชุด | 3 | 3 |  | 1 | 5 |  | 5 | 1000 | 5000 | 5
462 | SURG-IN | กรรไกรตัดลวดในปาก | 0 | 0 | ตัว | 0 | 15 |  | 5 | 5 |  | 5 | 4600 | 23000 |  |  |  | 5
463 | SURG-IN | กรรไกรตัดไหม 14.5 cm ( HU-FRIEDY ) | ตัว | 1ตัว | อัน | 37 | 33 | 19 |  | 30 |  | 30 | 820 | 24600 |  |  |  | 30
464 | TECH | กระดาษทรายตราจรเข้(นอรเวย์) NO 0,1,2 | อัน | 1อัน | แผ่น | 0 | 300
465 | TECH | กระดาษทรายน้ำเบอร์1000 | แผ่น | 1แผ่น | แผ่น | 0 | 0 | 0
466 | TECH | กระดาษทรายน้ำเบอร์400 | แผ่น | 1แผ่น | แผ่น | 0 | 0 | 0
467 | IMPLANT | กระดูกเทียม แบบแกนเล็ก0.5กรัม | ชิ้น | 0 | ชิ้น | 0 | 0 | 0 |  | 3 |  | 3 | 3570 | 10710 |  |  |  | 3
468 | IMPLANT | กระดูกเทียม แบบแกนเล็ก1.0กรัม | ชิ้น | 0 | ชิ้น | 0 | 0 | 0 | 1 | 3 | 2 | 1 | 4670 | 4670 |  |  |  | 1
469 | IMPLANT | กระดูกเทียม แบบแกนใหญ่1.0กรัม | ชิ้น | 0 | ชิ้น | 0 | 0 | 0 |  | 3 |  | 3 | 4670 | 14010 |  |  |  | 3
470 | IMPLANT | กระดูกเทียมแบบ แกนใหญ่0.5กรัม | ชิ้น | 0 | ชิ้น | 0 | 0 | 0 |  | 3 |  | 3 | 4670 | 14010 |  |  |  | 3
471 | TECH | ก้านจับกระดาษทราย | อัน | 1อัน | อัน | 0 | 100 |  | 10 | 10 |  | 10 | 29 | 290 |  |  |  | 10
472 | TECH | กาวแยก | 1 ลิตร | ลิตร | ลิตร | 0 | 3 | 1 | 5 | 5 |  | 5 | 350 | 1750 |  |  |  | 5
473 | TECH | แก้วใสขนาด 1 นิ้ว | อัน | 1อัน | อัน
474 | TECH | ไขวัว ใหญ่ สีขาว | 1 ก้อน | ก้อน | ก้อน | 0 | 5 |  | 2 | 2 |  | 2 | 280 | 560 | 2
475 | PROS-IN | คีมดัดลวด 325 | ตัว | 0 | ตัว | 0 | 5 |  | 5 | 5 |  | 5 | 480 | 2400 |  |  |  | 5
476 | TECH-IN | คีมตัดปูน | อัน | 1อัน | อัน | 5 | 5 |  | 3 | 3 |  | 3 | 420 | 1260 |  |  |  | 3
477 | LAB | เครื่องมือคงสภาพฟัน | ชุด | ชิ้น | ราย | 0 | 0 |  | 20 | 20 |  | 20 | 1000 | 20000 |  |  |  | 20
478 | MIS | จุกยางหลอดดูดน้ำลาย | ชิ้น | ชิ้น | ชิ้น
479 | IMPLANT | ชุดรากเทียม | ชุด | 0 | ชุด | 0 | 0 | 0 | 50 | 50 |  | 50 | 6500 | 325000 |  |  | 50
480 | TECH | ตะแกรง Stainless (งานฟันปลอม) | อัน | 1อัน | อัน | 0 | 6
481 | TECH | ตะแกรงทองเหลือง | แผ่น | 1แผ่น | แผ่น | 0 | 30
482 | TECH | ถ้วยยางผสมอะคริลิกขนาด 2นิ้ว | อัน | 1อัน | อัน
483 | TECH | ถุงมือกันร้อน | คู่ | 1 คู่ | คู่
484 | GEN | ถุงมือสำหรับตรวจโรค NO XS | ชิ้น | 100/กล่อง | กล่อง | 162 | 125 | 250 | 260 | 300 | 40 | 260 | 115 | 29900 | 140 |  | 120
485 | ENDO-IN | ที่ใส่ FILE | อัน | 1 | อัน | 0 | 3 |  | 5 | 10 |  | 10 | 286 | 2860 |  |  | 10
486 | GEN-IN | ที่หนีบฟิล์มเดี่ยว | อัน | 1 | อัน | 0 | 5 |  |  | 5 |  | 5 | 60 | 300 |  |  |  | 5
487 | GEN | น้ำยาล้างระบบ SUCTION | แกลลอน | 0 | แกลลอน | 26 | 10 | 11 | 12 | 30 | 5 | 25 | 950 | 23750 | 15 |  | 10
488 | IMPLANT | เนื้อเยื่อเทียม 15X20 มิลลิเมตร | ชิ้น | 0 | ชิ้น | 0 | 0 | 0 |  | 3 | 3 | 0 | 2800 | 0 |  |  |  | 0
489 | TECH | ใบเลื่อยฉลุ | อัน | 1อัน | อัน
490 | TECH | ใบเลื่อยเล็ก | อัน | 1อัน | อัน
491 | TECH | ปูนปลาสเตอร์ | กระสอบ | 25กก | กระสอบ | 50 | 30 | 7 | 4 | 10 |  | 10 | 1650 | 16500 | 10
492 | TECH | แปรงขนม้า กลม | อัน | 1อัน | อัน | [6 empty] | 0 |  | 0
493 | TECH | แปรงขนม้า ขนาด 1 นิ้ว | อัน | 1อัน | อัน | 0 | 100 | 0 | 20 | 20 |  | 20 | 65 | 1300 |  |  |  | 20
494 | TECH | ผ้าขัดงาน 1" (รูตรงกลางเล็ก ) | อัน | 1อัน | อัน | 6 | 0 | 0 | 5 | 10 |  | 10 | 65 | 650 |  |  |  | 10
495 | TECH | ผ้าขัดงาน 4" (รูตรงกลางเล็ก ) | อัน | 1อัน | อัน |  |  |  | 5 | 10 |  | 10 | 65 | 650 |  |  |  | 10
496 | TECH | ผ้าขัดมัน (แกนกลางเป็นพลาสติก )ø 3นิ้ว | อัน | 1อัน | อัน | 140 | 0 | 0
497 | TECH | พู่กันเบอร์10 | อัน | อัน | อัน
498 | LAB | ฟันปลอมติดแน่น | 0 | 0 | ราย | 0 | 300 | 300 |  | 300 |  | 300 | 3000 | 900000 | 75 | 75 | 75 | 75
499 | LAB | ฟันปลอมถอดได้ | 0 | 0 | ราย | 0 | 142 | 142 |  | 142 |  | 142 | 1000 | 142000 | 40 | 30 | 30 | 42
500 | GEN-IN | ไม้พลาสติกกันแสง | อัน | 0 | อัน | 0 | 0 | 0 | 1 | 10 | 5 | 5 | 88 | 440 |  |  |  | 5
501 | TECH | ยาทาลดอาการเสียวฟัน | ขวด | 1ขวด | ขวด
502 | TECH | ลวด # 18 - # 23 STAINLESS WIRE ( ดัดตะขอและ REST ) | กิโล | กิโล | กิโล | 0 | 0 | 0 |  |  |  | 0 | 800 | 0
503 | TECH | ลวด SOLDER | ม้วน | ม้วน | ม้วน
504 | TECH | หัวขัดยางกลม | ตัว | 1ตัว | ตัว | [6 empty] | 0 |  | 0
505 | BUR | หัวขัดยางเขียวยางแดง | ตัว | ตัว | ตัว | 0 | 0 | 0 | 20 | 30 |  | 30 | 65 | 1950 | 30
506 | PROST | หัวขัดยางเขียวยางแดง torpedo | ตัว | ตัว | ตัว |  |  |  |  | 40 |  | 40 | 100 | 4000 |  |  |  | 40
507 | SURG | ไหมเย็บ DEMALON 5/0 ( ไหมติดเข็ม ) | ซอง | 12ชิ้น | โหล | 0 | 7 | 6 | 4 | 10 |  | 10 | 1100 | 11000 | 10
508 | SURG | ไหมเย็บ THYSILE 4/0 ( ไหมติดเข็ม ) | ซอง | 12ชิ้น | กล่อง | 7 | 7 | 5 | 7 | 10 | 5 | 5 | 780 | 3900 | 5
509 | SURG | ไหมเย็บ VICRYL 4-0 , 5-0 | ซอง | 12ชิ้น | โหล | 0 | 4 | 0 | 3 | 6 | 1 | 5 | 5350 | 26750 | 5
[13 empty] | รวมทั้งสิ้น | 5065502.17

## ใบสรุปพยาธิ
สรุปแผนการจัดซื้อเวชภัณฑ์ที่มิใช่ยา ประเภทวัสดุการแพทย์
หน่วยงาน โรงพยาบาลสุรินทร์ จังหวัดสุรินทร์
ประจำปีงบประมาณ 2563
การจัดซื้อ | พยาธิวิทยา | เวชภัณฑ์ที่มิใช่ยา ประเภทวัสดุการแพทย์
|  | จำนวนรายการ | บาท
ไตรมาสที่ 1 (ต.ค.-ธ.ค.) | แผน | 35 | 1234394
จัดซื้อจริง
ไตรมาสที่ 2 (ม.ค.-มี.ค.) | แผน | 14 | 275194
จัดซื้อจริง
ไตรมาสที่ 3 (เม.ย.-มิ.ย.) | แผน | 59 | 1678337
จัดซื้อจริง
ไตรมาสที่ 4 (ก.ค.-ก.ย.) | แผน | 9 | 151595
จัดซื้อจริง
รวมทั้งสิ้น | แผน | 117 | 3339520
จัดซื้อจริง
| ยอดอนุมัติ |  | 3339520
(นายสุริยา ศรีโกตะเพชร) | (นางสาวพรรณชณัฐ มหรรทัศนพงฐ์) | (นายประวีณ ตัณฑประภา) | (นายภูวเดช สุระโคตร)
นักเทคนิคการแพทย์ปฏิบัติการ | นายแพทย์ชำนาญการพิเศษ | ผู้อำนวยการโรงพยาบาลสุรินทร์ | นายแพทย์สาธารณสุขจังหวัดสุรินทร์
ผู้จัดทำแผนจัดซื้อ | ผู้เสนอแผนจัดซื้อ | ผู้เห็นชอบแผนจัดซื้อ | ผู้อนุมัติแผนจัดซื้อ

## พยาธิวิทยาฉบับแก้ไข
แผนจัดซื้อเวชภัณฑ์ที่มิใช่ยา ประเภทวัสดุวิทยาศาสตร์
หน่วยงาน โงพยาบาลสุรินทร์ จังหวัดสุรินทร์
ประจำปีงบประมาณ 2563
ลำดับที่ |  | รายการ | หน่วยบรรจุ | ขนาดบรรจุ | หน่วยนับ | อัตราการใช้ย้อนหลัง 3 ปี |  |  | ประมาณ | ปริมาณ | ประมาณ | ราคาต่อ | ประมาณการ | ไตรมาสที่ 1 | ไตรมาสที่ 2 | ไตรมาสที่ 3 | ไตรมาสที่ 4 | ยอดรวมจัดซื้อจริง
| รหัส |  |  |  |  | ปี 2560 | ปี 2561 | ปี 2562 | การใช้ | คงคลัง | การจัดซื้อ | หน่วย | จัดซื้อปี 63 | ตค-ธค | มค-มีค | เมย-มิย | กค-กย | จำนวน | มูลค่า (บาท)
[9 empty] | ในปี 63 | ยกมา | ในปี 63 | (บาท) | (บาท)
พยาธิวิทยา
1 |  | di-sodium hydrogen phosphate anhydrous (Hna 2O4P) |  |  | ขวด | 24 | 24 | 45 | 36 | 10 | 35 | 640 | 22400 | 35
2 |  | Ethanol absolute 5 L. | L | 5 | ขวด | 0 | 91 | 135 | 156 | 6 | 150 | 950 | 142500 | 80 |  | 70
3 |  | Ethanol absolute AR grade 2.5 L. | L | 2.5 | ขวด | 250 | 131 | 100 | 0 | 99 | 0 | 990 | 0 | [6 empty] | รอเพิ่มรายการ
4 |  | Formaldehyde 37- 40% |  |  | แกลลอน | 12 | 12 | 20 | 13 | 11 | 19 | 700 | 13300 | 10 |  | 9
5 |  | Permount (Fisher) |  |  | ขวด | 8 | 8 | 6 | 12 | 14 | 0 | 2300 | 0
6 |  | Permount (Shandon) |  |  | ขวด | 8 | 8 | 0 | 12 | 14 | 0 | 1250 | 0
7 |  | Sodium dihydrogen phosphate 2-hydrate (NaH2PO42H2O) |  |  | ขวด | 24 | 24 | 0 | 24 | 24 | 12 | 420 | 5040 | 12
8 |  | Xylene |  |  | ขวด | 80 | 80 | 120 | 122 | 22 | 100 | 945 | 94500 | 60 |  | 40
9 |  | Filter เครื่องย้อม Slide, LEICA ST 4040 (เครื่องชำรุด) |  |  | อัน | 2 | 2 | 2 | 3 | 3 | 0 | 6500 | 0
10 |  | EA -50 2.5 L | L | 2.5 | ขวด | 8 | 6 | 8 | 13 | 5 | 8 | 4200 | 33600 | 4 |  | 4
11 |  | OG-6 2.5 L | L | 2.5 | ขวด | 6 | 6 | 6 | 12 | 6 | 6 | 3500 | 21000 | 3 |  | 3
12 |  | น้ำยาตรวจและรักษาสภาพเซลล์ |  |  | ขวด | 0 | 0 | 0 | 2000 | 0 | 2000 | 250 | 500000 | 1000 | 250 | 500 | 250 |  |  | รอเพิ่มรายการ
13 |  | Filter เครื่องย้อม Slide ,รุ่น (Model ) DRS 2000J-B2 |  |  | อัน | 2 | 2 | 0 | 2 | 1 | 0 | 18000 | 0
14 |  | Papanicolaou Hematoxylin 2.5 L |  |  | ขวด | 6 | 6 | 6 | 12 | 6 | 6 | 4500 | 27000 | 3 |  | 3
15 |  | Filter paper whatman 24 cm No. 1 |  |  | กล่อง | 5 | 5 | 12 | 12 | 7 | 8 | 1100 | 8800 |  | 4 |  | 4
16 |  | สไลด์ปลายฝ้า (ปลายฝ้าเขียนได้ชัดเจน) |  |  | กล่อง | 500 | 500 | 750 | 1060 | 360 | 700 | 40 | 28000 | 700
17 |  | Mayer hematoxylin ( Emallume Mayer ) |  |  | ขวด | 18 | 12 | 36 | 36 | 25 | 20 | 1900 | 38000 |  | 10 |  | 10
18 |  | Surgical blade stainless steel no.24 |  |  | กล่อง | 24 | 20 | 0 | 15 | 22 | 0 | 700 | 0
19 |  | Paraplast ( melting point 56 c ) |  |  | ถุง | 250 | 250 | 260 | 312 | 8 | 310 | 230 | 71300 | 155 |  | 155
20 |  | Disposable Microtome blade high profile |  |  | กล่อง | 20 | 20 | 0 | 24 | 17 | 17 | 3500 | 59500 |  | 17
21 |  | Casette white มีฝา |  |  | อัน | 30000 | 15000 | 15000 | 18000 | 17000 | 5500 | 1.4 | 7700 |  | 5500 |  |  |  |  | ในระบบมีสีด้วย รอเพิ่มรายการ
22 |  | Casette blue มีฝา |  |  | อัน | 30000 | 15000 | 15000 | 18000 | 11300 | 11200 | 1.2 | 13440 | 8000 |  | 3200 |  |  |  | รอเพิ่มรายการ
23 |  | Filter เครื่อง Tissue Processer LEICA TP 1020 (เครื่องชำรุด) |  |  | อัน | 2 | 2 | 2 | 0 | 3 | 0 | 6803.33 | 0
24 |  | Filter โต๊ะตัดเนื้อ ( Gross Lab Junior ) |  |  | อัน | 2 | 2 | 2 | 2 | 2 | 2 | 22470 | 44940 |  | 2
25 |  | Filter เครื่อง Tissue Processer Thermo Microm STP120 |  |  | อัน | 2 | 2 | 2 | 2 | 2 | 0 | 2675 | 0
26 |  | Filter เครื่องดูดกลิ่น Shandon |  |  | อัน | 2 | 2 | 2 | 2 | 3 | 2 | 6962 | 13924 |  | 2
27 |  | Filter สำหรับตู้ Biosaferty cabinet class II รุ่น Model NU-440-400 E |  |  | อัน | 2 | 2 | 3 | 3 | 1 | 2 | 10700 | 21400 | 1 |  | 1
28 |  | Filter สำหรับตู้ดูดกลิ่นสารเคมี |  |  | อัน | 0 | 0 | 0 | 1 | 0 | 1 | 7500 | 7500 |  | 1 |  |  |  |  | รอเพิ่มรายการ
29 |  | OTC compound ( 100 ml ) | mL | 100 | ขวด | 6 | 0 | 0 | 10 | 10 | 0 | 750 | 0
30 |  | Filter cards สำหรับเครื่อง Cytospin |  |  | กล่อง | 4 | 4 | 4 | 11 | 11 | 0 | 3210 | 0
31 |  | น้ำยาดึงแคลเซี่ยมออกจากกระดูก |  |  | ขวด | 4 | 4 | 8 | 6 | 3 | 4 | 2301 | 9204 | 4
32 |  | นาฬิกาจับเวลาแบบดิจิตอล(หลายฟังค์ชั่น) |  |  | เครื่อง | 6 | 2 | 6 | 0 | 2 | 0 | 950 | 0
33 |  | Mold สแตนเลสสำหรับหล่อบล็อคชิ้นเนื้อขนาด23x27x0.5 mm. |  |  | อัน | 0 | 36 | 0 | 0 | 0 | 0 | 0 | 0
34 |  | Filter สำหรับเครื่องย้อมสไลด์อัตโนมัติ Thermo รุ่น Gemini AS |  |  | อัน | 2 | 2 | 2 | 2 | 2 | 0 | 6848 | 0
35 |  | Eosin Y(Free acid) 25กรัมหรือ 100 กรัม | กรัม | 25 | ขวด | 0 | 6 | 0 | 3 | 6 | 0 | 1720 | 0
36 |  | Phloxine B 25กรัมหรือ 100 กรัม | กรัม | 25 | ขวด | 0 | 3 | 0 | 1 | 3 | 0 | 9400 | 0
37 |  | กระป๋องพลาสติกขนาด 60 ml พร้อมฝาเกลียว(สำหรับใส่ชิ้นเนื้อ) |  |  | อัน | 0 | 3000 | 6000 | 12000 | 5250 | 7000 | 2.2 | 15400 | 4000 |  | 3000
38 |  | กระป๋องพลาสติกขนาด 120 ml พร้อมฝาเกลียว(สำหรับใส่ชิ้นเนื้อ) |  |  | อัน | 0 | 3000 | 5000 | 12000 | 3450 | 8500 | 5 | 42500 | 4500 |  | 4000
39 |  | ขวดยาทรงกลมพลาสติกขนาด 30 ml พร้อมฝาเกลียว |  |  | ขวด | 0 | 4000 | 4000 | 4000 | 1000 | 3000 | 1.5 | 4500 | 3000
40 |  | Test tube แก้ว ขนาด 13x100(72/แพ็ค) | ชิ้น | 72 | แพ็ค | 0 | 10 | 10 | 7 | 7 | 0 | 700 | 0
41 |  | Test tube พลาสติกใส ขนาด 13x100(1000ชิ้น/กล่อง) | ชิ้น | 1000 | กล่อง | 0 | 0 | 0 | 3 | 0 | 3 | 800 | 2400 | 3 | [5 empty] | รอเพิ่มรายการ
42 |  | Lab Label thermal Sticker barcode ขนาด 50x20 มม. | ชิ้น | 2000 | ม้วน | 0 | 36 | 60 | 60 | 0 | 60 | 120 | 7200 | 30 |  | 30 |  |  |  | รอเพิ่มรายการ
43 |  | สติ๊กเกอร์ติดกระป๋องชิ้นเนื้อ ขนาด 3x5 ซม. | ชิ้น |  | ชิ้น | 0 | 5000 | 7500 | 12000 | 0 | 12000 | 0.35 | 4200 | 12000
44 |  | สติ๊กเกอร์ติดกระป๋องชิ้นเนื้อ ขนาด 4x6 ซม. | ชิ้น |  | ชิ้น | 0 | 5000 | 5000 | 12000 | 0 | 12000 | 0.35 | 4200 | 12000
45 |  | สติ๊กเกอร์ติดขวดเซลล์วิทยา ขนาด 3x5 ซม. | ชิ้น |  | ชิ้น | 0 | 4000 | 4000 | 0 | 0 | 0 | 0.35 | 0
46 |  | ชุดน้ำยาสำเร็จรูปย้อมสีพิเศษในชิ้นเนื้อย้อม AFB 100 test (AFB kits) |  |  | ชุด | 0 | 1 | 0 | 0 | 0 | 0 | 1500 | 0
47 |  | ชุดน้ำยาสำเร็จรูปย้อมสีพิเศษในชิ้นเนื้อย้อม Mucin 100 test (Mucin kits) |  |  | ชุด | 0 | 1 | 1 | 1 | 0 | 1 | 5500 | 5500 |  | 1
48 |  | ชุดน้ำยาสำเร็จรูปย้อมสีพิเศษในชิ้นเนื้อย้อม PAS 100 test (PAS kits) |  |  | ชุด | 0 | 1 | 1 | 1 | 0 | 1 | 4000 | 4000 |  | 1
49 |  | ชุดน้ำยาสำเร็จรูปย้อมสีพิเศษในชิ้นเนื้อย้อม Elastic 100 test (Elastic kits) |  |  | ชุด | 0 | 1 | 0 | 0 | 0 | 0 | 13910 | 0
50 |  | ชุดน้ำยาสำเร็จรูปย้อมสีพิเศษในชิ้นเนื้อย้อม Recticulum 100 test (Recticulum kits) |  |  | ชุด | 0 | 1 | 0 | 0 | 0 | 0 | 9000 | 0
51 |  | ชุดน้ำยาสำเร็จรูปย้อมสีพิเศษในชิ้นเนื้อย้อม Giemsa 75 test (Giemsa kits) |  |  | ชุด | 0 | 1 | 0 | 0 | 0 | 0 | 7500 | 0
52 |  | ชุดน้ำยาสำเร็จรูปย้อมสีพิเศษในชิ้นเนื้อย้อม GMS 120 test (GMS kits) |  |  | ชุด | 0 | 1 | 1 | 1 | 0 | 1 | 9500 | 9500 | 1
53 |  | ชุดน้ำยาสำเร็จรูปย้อมสีพิเศษในชิ้นเนื้อย้อม PTAH 100 test (PTAH kits) |  |  | ชุด | 0 | 1 | 0 | 0 | 0 | 0 | 5500 | 0
54 |  | ชุดน้ำยาสำเร็จรูปย้อมสีพิเศษในชิ้นเนื้อย้อม Gram's 100 test ( Gram's kits) |  |  | ชุด | 0 | 1 | 0 | 0 | 0 | 0 | 9000 | 0
55 |  | Antibody ขนิด AE1/AE3 ,ชนิดเข้มข้น ,ปริมาตร 1 ml | mL | 1 | ขวด | 0 | 1 | 1 | 1 | 0 | 1 | 12600 | 12600 |  |  | 1
56 |  | Antibody ขนิดVimentin,ชนิดเข้มข้น,ปริมาตร 1 ml | mL | 1 | ขวด | 0 | 1 | 1 | 1 | 0 | 1 | 18529 | 18529 |  |  | 1
57 |  | Antibody ขนิดCD3,ชนิดเข้มข้น,ปริมาตร 1 ml | mL | 1 | ขวด | 0 | 1 | 1 | 1 | 0 | 1 | 20800 | 20800 |  |  | 1
58 |  | Antibody ขนิดCD20,ชนิดเข้มข้น,ปริมาตร 1 ml | mL | 1 | ขวด | 0 | 1 | 1 | 1 | 0 | 1 | 16200 | 16200 |  |  | 1
59 |  | Antibody ขนิดS100,ชนิดเข้มข้น,ปริมาตร 1 ml | mL | 1 | ขวด | 0 | 1 | 1 | 1 | 0 | 1 | 19347 | 19347 |  |  | 1
60 |  | Antibody ขนิดCK7,ชนิดเข้มข้น,ปริมาตร 1 ml | mL | 1 | ขวด | 0 | 1 | 1 | 1 | 0 | 1 | 16590 | 16590 |  |  | 1
61 |  | Antibody ขนิดCK20,ชนิดเข้มข้น,ปริมาตร 1 ml | mL | 1 | ขวด | 0 | 1 | 1 | 1 | 0 | 1 | 22507 | 22507 |  |  | 1
62 |  | Antibody ขนิดTTF1,ชนิดเข้มข้น,ปริมาตร 1 ml | mL | 1 | ขวด | 0 | 1 | 1 | 1 | 0 | 1 | 16065 | 16065 |  |  | 1
63 |  | Antibody ขนิดGCDFP-15,ชนิดเข้มข้น,ปริมาตร 1 ml | mL | 1 | ขวด | 0 | 1 | 0 | 1 | 0 | 1 | 18980 | 18980 |  |  | 1
64 |  | Antibody ขนิดCDX2,ชนิดเข้มข้น,ปริมาตร 1 ml | mL | 1 | ขวด | 0 | 0 | 1 | 1 | 0 | 0 | 20460 | 0
65 |  | Antibody ขนิดHepa1,ชนิดเข้มข้น,ปริมาตร 1 ml | mL | 1 | ขวด | 0 | 1 | 1 | 1 | 0 | 1 | 19200 | 19200 |  |  | 1
66 |  | Antibody ขนิดUroplakin,ชนิดเข้มข้น,ปริมาตร 1 ml | mL | 1 | ขวด | 0 | 1 | 1 | 1 | 0 | 1 | 30680 | 30680 |  |  | 1
67 |  | Antibody ขนิดTdT,ชนิดเข้มข้น,ปริมาตร 1 ml | mL | 1 | ขวด | 0 | 1 | 0 | 1 | 0 | 1 | 30975 | 30975 |  |  | 1
68 |  | Antibody ขนิดSMA,ชนิดเข้มข้น,ปริมาตร 1 ml | mL | 1 | ขวด | 0 | 1 | 1 | 1 | 0 | 1 | 12800 | 12800 |  |  | 1
69 |  | Antibody ขนิดDesmin,ชนิดเข้มข้น,ปริมาตร 1 ml | mL | 1 | ขวด | 0 | 1 | 1 | 1 | 0 | 1 | 16980 | 16980 |  |  | 1
70 |  | Antibody ขนิดMyogenin,ชนิดเข้มข้น,ปริมาตร 1 ml | mL | 1 | ขวด | 0 | 0 | 1 | 0 | 0 | 0 | 19215 | 0
71 |  | Antibody ขนิดCD34,ชนิดเข้มข้น,ปริมาตร 1 ml | mL | 1 | ขวด | 0 | 0 | 1 | 0 | 0 | 0 | 17809 | 0
72 |  | Antibody ขนิดSynaptophycin,ชนิดเข้มข้น,ปริมาตร 1 ml | mL | 1 | ขวด | 0 | 1 | 1 | 1 | 0 | 1 | 14700 | 14700 |  |  | 1
73 |  | Antibody ขนิดChromogranin,ชนิดเข้มข้น,ปริมาตร 1 ml | mL | 1 | ขวด | 0 | 1 | 1 | 1 | 0 | 1 | 15960 | 15960 |  |  | 1
74 |  | Antibody ขนิดCD56,ชนิดเข้มข้น,ปริมาตร 1 ml | mL | 1 | ขวด | 0 | 1 | 0 | 1 | 0 | 1 | 17640 | 17640 |  |  | 1
75 |  | Antibody ขนิดNSE,ชนิดเข้มข้น,ปริมาตร 1 ml | mL | 1 | ขวด | 0 | 0 | 1 | 1 | 0 | 0 | 29300 | 0 |  |  | 0
76 |  | Antibody ขนิดCD30,ชนิดเข้มข้น,ปริมาตร 1 ml | mL | 1 | ขวด | 0 | 1 | 1 | 1 | 0 | 1 | 15330 | 15330 |  |  | 1
77 |  | Antibody ขนิดCD10,ชนิดเข้มข้น,ปริมาตร 1 ml | mL | 1 | ขวด | 0 | 1 | 1 | 1 | 0 | 1 | 26040 | 26040 |  |  | 1
78 |  | Antibody ขนิดCyclinD1,ชนิดเข้มข้น,ปริมาตร 1 ml | mL | 1 | ขวด | 0 | 1 | 1 | 1 | 0 | 1 | 28339 | 28339 |  |  | 1
79 |  | Antibody ขนิดBCL2,ชนิดเข้มข้น,ปริมาตร 1 ml | mL | 1 | ขวด | 0 | 1 | 1 | 1 | 0 | 1 | 16200 | 16200 |  |  | 1
80 |  | Antibody ขนิดMUM-1,ชนิดเข้มข้น,ปริมาตร 1 ml | mL | 1 | ขวด | 0 | 1 | 1 | 1 | 0 | 1 | 24990 | 24990 |  |  | 1
81 |  | Antibody ขนิดalpha fetoprotein,ชนิดเข้มข้น,ปริมาตร 1 ml | mL | 1 | ขวด | 0 | 0 | 1 | 1 | 0 | 0 | 17200 | 0
82 |  | Antibody ขนิดB-HCG,ชนิดเข้มข้น,ปริมาตร 1 ml | mL | 1 | ขวด | 0 | 0 | 1 | 1 | 0 | 0 | 14200 | 0
83 |  | Antibody ขนิดKi67,ชนิดเข้มข้น,ปริมาตร 1 ml | mL | 1 | ขวด | 0 | 1 | 1 | 1 | 0 | 1 | 28000 | 28000 |  |  | 1
84 |  | Antibody ขนิดCD15,ชนิดเข้มข้น,ปริมาตร 1 ml | mL | 1 | ขวด | 0 | 1 | 1 | 1 | 0 | 1 | 19200 | 19200 |  |  | 1
85 |  | Antibody ขนิดCD5,ชนิดเข้มข้น,ปริมาตร 1 ml | mL | 1 | ขวด | 0 | 1 | 1 | 1 | 0 | 1 | 34800 | 34800 |  |  | 1
86 |  | Antibody ขนิดCD23,ชนิดเข้มข้น,ปริมาตร 1 ml | mL | 1 | ขวด | 0 | 1 | 1 | 1 | 0 | 1 | 23200 | 23200 |  |  | 1
87 |  | Antibody ขนิดActin Sacromeric,ชนิดเข้มข้น,ปริมาตร 1 ml | mL | 1 | ขวด | 0 | 0 | 1 | 1 | 0 | 1 | 39911 | 39911 |  |  | 1
88 |  | Antibody ขนิดHMB45,ชนิดเข้มข้น,ปริมาตร 1 ml | mL | 1 | ขวด | 0 | 0 | 1 | 1 | 0 | 0 | 22200 | 0
89 |  | Antibody ขนิดThyroglobulin,ชนิดเข้มข้น,ปริมาตร 1 ml | mL | 1 | ขวด | 0 | 0 | 1 | 1 | 0 | 0 | 12800 | 0
90 |  | Antibody ขนิดCEA,ชนิดเข้มข้น,ปริมาตร 1 ml | mL | 1 | ขวด | 0 | 0 | 1 | 1 | 0 | 0 | 10800 | 0
91 |  | Antibody ขนิดWT1,ชนิดเข้มข้น,ปริมาตร 1 ml | mL | 1 | ขวด | 0 | 1 | 1 | 1 | 0 | 1 | 13880 | 13880 |  |  | 1
92 |  | Antibody ขนิดPSA,ชนิดเข้มข้น,ปริมาตร 1 ml | mL | 1 | ขวด | 0 | 1 | 1 | 1 | 0 | 1 | 29600 | 29600 |  |  | 1
93 |  | Antibody ขนิดP63,ชนิดเข้มข้น,ปริมาตร 1 ml | mL | 1 | ขวด | 0 | 1 | 1 | 1 | 0 | 1 | 32170 | 32170 |  |  | 1
94 |  | Antibody ขนิดCD117,ชนิดเข้มข้น,ปริมาตร 1 ml | mL | 1 | ขวด | 0 | 1 | 1 | 1 | 0 | 1 | 18000 | 18000 |  |  | 1
95 |  | Antibody ขนิดBCL6,ชนิดเข้มข้น,ปริมาตร 1 ml | mL | 1 | ขวด | 0 | 1 | 1 | 1 | 0 | 1 | 20600 | 20600 |  |  | 1
96 |  | Antibody ขนิดCD138,ชนิดเข้มข้น,ปริมาตร 1 ml | mL | 1 | ขวด | 0 | 1 | 1 | 1 | 0 | 1 | 19800 | 19800 |  |  | 1
97 |  | Antibody ขนิดKappa,ชนิดเข้มข้น,ปริมาตร 1 ml | mL | 1 | ขวด | 0 | 1 | 1 | 1 | 0 | 1 | 11600 | 11600 |  |  | 1
98 |  | Antibody ขนิดLambda,ชนิดเข้มข้น,ปริมาตร 1 ml | mL | 1 | ขวด | 0 | 1 | 1 | 1 | 0 | 1 | 10200 | 10200 |  |  | 1
99 |  | Antibody ขนิดMPO,ชนิดเข้มข้น,ปริมาตร 1 ml | mL | 1 | ขวด | 0 | 0 | 1 | 1 | 0 | 0 | 12380 | 0
100 |  | Antibody ขนิดTIA,ชนิดเข้มข้น,ปริมาตร 1 ml | mL | 1 | ขวด | 0 | 1 | 1 | 1 | 0 | 1 | 32100 | 32100 |  |  | 1
101 |  | Antibody ขนิดALK,ชนิดเข้มข้น,ปริมาตร 1 ml | mL | 1 | ขวด | 0 | 0 | 1 | 1 | 0 | 0 | 22000 | 0
102 |  | Antibody ขนิดER,ชนิดเข้มข้น,ปริมาตร 1 ml | mL | 1 | ขวด | 0 | 1 | 1 | 1 | 0 | 1 | 26040 | 26040 |  |  | 1
103 |  | Antibody ขนิดPR,ชนิดเข้มข้น,ปริมาตร 1 ml | mL | 1 | ขวด | 0 | 1 | 1 | 1 | 0 | 1 | 34800 | 34800 |  |  | 1
104 |  | Antibody ขนิดHer2,ชนิดเข้มข้น,ปริมาตร 1 ml | mL | 1 | ขวด | 0 | 1 | 1 | 1 | 0 | 1 | 33244 | 33244 |  |  | 1
105 |  | Antibody ขนิดPLAP,ชนิดเข้มข้น,ปริมาตร 1 ml | mL | 1 | ขวด | 0 | 0 | 0 | 1 | 0 | 1 | 22500 | 22500 |  |  | 1 |  |  |  | รอเพิ่มรายการ
106 |  | Antibody ขนิดE-Cadherin,ชนิดเข้มข้น,ปริมาตร 1 ml | mL | 1 | ขวด | 0 | 0 | 0 | 1 | 0 | 1 | 17000 | 17000 | 1 | [5 empty] | รอเพิ่มรายการ
107 |  | Antibody ขนิดEMA,ชนิดเข้มข้น,ปริมาตร 1 ml | mL | 1 | ขวด | 0 | 0 | 0 | 1 | 0 | 1 | 14500 | 14500 | 1 | [5 empty] | รอเพิ่มรายการ
108 |  | Antibody ขนิดNapsin A,ชนิดเข้มข้น,ปริมาตร 1 ml | mL | 1 | ขวด | 0 | 0 | 0 | 1 | 0 | 1 | 32000 | 32000 | 1 | [5 empty] | รอเพิ่มรายการ
109 |  | Antibody ขนิดCD68,ชนิดเข้มข้น,ปริมาตร 1 ml | mL | 1 | ขวด | 0 | 0 | 0 | 1 | 0 | 1 | 20000 | 20000 | 1 | [5 empty] | รอเพิ่มรายการ ลงถึงรายการนี้ เมนนวล
110 |  | Bond Polymer Detection System 30 ml | mL | 30 | ขวด | 0 | 4 | 15 | 1 | 0 | 20 | 30980 | 619600 | 10 |  | 10
111 |  | Bond Wash Reagent 10x concentrate 1 ลิตร | L | 1 | ขวด | 0 | 2 | 9 | 14 | 3 | 11 | 9000 | 99000 | 5 |  | 6
112 |  | Bond Dewax solution 1 ลิตร | L | 1 | ขวด | 0 | 3 | 9 | 14 | 2 | 12 | 3200 | 38400 | 6 |  | 6
113 |  | Bond Epitope Retrieval Solution (1) | L | 2 | ขวด | 0 | 0 | 10 | 15 | 5 | 10 | 5350 | 53500 |  | 5 |  | 5 |  |  | รอเพิ่มรายการ
114 |  | Bond Epitope Retrieval Solution (2) | L | 1 | ขวด | 0 | 0 | 15 | 20 | 6 | 14 | 5350 | 74900 | 7 |  | 7 |  |  |  | รอเพิ่มรายการ
115 |  | Bond Aspirating Probe Cleaning System |  |  | อัน | 0 | 0 | 1 | 1 | 0 | 1 | 7800 | 7800 |  | 1
116 |  | Bond Mixing station (5ชิ้น/กล่อง) |  |  | กล่อง | 0 | 0 | 1 | 0 | 0 | 0 | 4900 | 0
117 |  | Bond Universal Coverties |  |  | กล่อง | 0 | 1 | 2 | 1 | 0 | 1 | 9900 | 9900 |  | 1
118 |  | Bond Antibody Diluent 500 ml | mL | 1 | ขวด | 0 | 1 | 2 | 1 | 0 | 1 | 10300 | 10300 |  |  |  | 1
119 |  | Bond Titration Kit |  |  | กล่อง | 0 | 1 | 4 | 1 | 0 | 1 | 18800 | 18800 | 1
120 |  | Bond slides lable and ribbon |  |  | กล่อง | 0 | 1 | 1 | 1 | 1 | 1 | 26300 | 26300 |  |  |  | 1
121 |  | Bond PM kit |  |  | ชุด | 0 | 0 | 0 | 1 | 0 | 1 | 98600 | 98600 | 1
122 |  | Positive charge slide(100แผ่น/กล่อง) | แผ่น | 100 | กล่อง | 0 | 15 | 20 | 20 | 0 | 20 | 1000 | 20000 |  |  | 20
123 |  | Autopipette 1-10ul |  |  | อัน | 0 | 1 | 0 | 1 | 0 | 1 | 3750 | 3750 | 1
124 |  | Autopipette 10-100ul |  |  | อัน | 0 | 1 | 0 | 1 | 0 | 1 | 3750 | 3750 | 1
125 |  | Autopipette 100-1000ul |  |  | อัน | 0 | 1 | 0 | 1 | 0 | 1 | 3750 | 3750 | 1
126 |  | Tip size 12.5 ul (ถุงละ1,000ชิ้น) non-sterile | ชิ้น | 1000 | ถุง | 0 | 1 | 0 | 0 | 0 | 0 | 200 | 0
127 |  | Tip size 300 ul (ถุงละ1,000ชิ้น) non-sterile | ชิ้น | 1000 | ถุง | 0 | 1 | 0 | 0 | 0 | 0 | 440 | 0
128 |  | Tip size 1250 ul (ถุงละ1,000ชิ้น) non-sterile | ชิ้น | 1000 | ถุง | 0 | 1 | 0 | 0 | 0 | 0 | 200 | 0
129 |  | หลอดดูดสารละลายพลาสติก(1mlx145mm)(5000/กล่อง) | อัน | 5000 | กล่อง | 0 | 1 | 0 | 0 | 0 | 0 | 2500 | 0
130 |  | Potassium Permanganate 500กรัม | กรัม | 500 | ขวด | 0 | 1 | 3 | 3 | 1 | 2 | 890 | 1780 |  | 2
131 |  | Sulfuric acid | ลิตร | 2.5 | ขวด | 0 | 1 | 3 | 0 | 2 | 0 | 680 | 0
132 |  | Gelatin 500 กรัม | กรัม | 500 | ขวด | 0 | 1 | 2 | 1 | 1 | 1 | 1300 | 1300 |  |  |  | 1
133 |  | Acitic acid ( Glacial acid ) | ลิตร | 2.5 | ขวด | 0 | 1 | 1 | 1 | 1 | 1 | 500 | 500 |  |  |  | 1
134 |  | Ammonia Solution 25% | ลิตร | 2.5 | ขวด | 0 | 1 | 1 | 1 | 0 | 1 | 545 | 545 |  |  |  | 1
135 |  | โถสแตนเลสสำหรับเครื่องย้อมST4040 | ชิ้น |  | อัน | 0 | 30 | 30 | 0 | 0 | 0 | 950 | 0
136 |  | กล่องพลาสติกหูล็อคทรงสูงขนาด 25.4x41/31ซม. | อัน |  | อัน | 0 | 0 | 150 | 0 | 0 | 0 | 0 | 0
137 |  | Micro forcep ปลายโค้ง ขนาด 10.5 ซม. | อัน |  | อัน | 0 | 0 | 6 | 0 | 0 | 0 | 0 | 0
138 |  | Forceps non tooth ขนาด 16 ซม. | อัน |  | อัน | 0 | 0 | 2 | 0 | 0 | 0 | 0 | 0
139 |  | Forceps non tooth ขนาด 20 ซม. | อัน |  | อัน | 0 | 0 | 2 | 0 | 0 | 0 | 0 | 0
140 |  | Forceps non tooth ขนาด 30 ซม. | อัน |  | อัน | 0 | 0 | 2 | 0 | 0 | 0 | 0 | 0
141 |  | กรรไกรตัดเนื้อโค้ง ขนาด 14 ซม. | อัน |  | อัน | 0 | 0 | 2 | 0 | 0 | 0 | 0 | 0
142 |  | กรรไกรตัดเนื้อโค้ง ขนาด 18 ซม. | อัน |  | อัน | 0 | 0 | 2 | 0 | 0 | 0 | 0 | 0
143 |  | กรรไกรเมโย ขนาด 18 ซม. | อัน |  | อัน | 0 | 0 | 2 | 0 | 0 | 0 | 0 | 0
3339520

## ใบสรุปเทคนิคการแพทย์
สรุปแผนจัดซื้อเวชภัณฑ์ที่มิใช่ยา ประเภทวัสดุวิทยาศาสตร์การแพทย์
หน่วยงานโรงพยาบาลสุรินทร์ ประจำปีงบประมาณ 2563
การจัดซื้อ | กลุ่มงานเทคนิคการแพทย์ | เวชภัณฑ์ที่มิใช่ยา ประเภทวัสดุวิทยาศาสตร์การแพทย์
|  | จำนวนรายการ | บาท | ไตร 1 | 361 | 19615223.5675
ไตรมาสที่ 1 (ต.ค.-ธค.) | แผน | 361 | 19968948.49 | ไตร 2 | 176 | 16362242.595
| จัดซื้อจริง |  |  | ไตร 3 | 220 | 17738541.925
ไตรมาสที่ 2 (ม.ค.-มี.ค.) | แผน | 130 | 16532550.69 | ไตร 4 | 131 | 16283890.315
| จัดซื้อจริง |  |  | รวม | 888 | 69999898.4025
ไตรมาสที่ 3 (เม.ย.-มิ.ย.) | แผน | 203 | 17634637.33
จัดซื้อจริง
ไตรมาสที่ 4 (ก.ค.-ก.ย) | แผน | 117 | 15863812.72
จัดซื้อจริง
รวมทั้งสิ้น | แผน | 811 | 69999949.23
จัดซื้อจริง
| ยอดอนุมัติ |  | 70000000
กลุ่มงานเวชกรรมสังคม
ไตรมาสที่ 1 (ต.ค.-ธค.) | แผน | 6 | 183600
จัดซื้อจริง
ไตรมาสที่ 2 (ม.ค.-มี.ค.) | แผน | 4 | 1780000
จัดซื้อจริง
ไตรมาสที่ 3 (เม.ย.-มิ.ย.) | แผน
จัดซื้อจริง
ไตรมาสที่ 4 (ก.ค.-ก.ย) | แผน
จัดซื้อจริง
รวมทั้งสิ้น | แผน | 10 | 1963600
จัดซื้อจริง
| ยอดอนุมัติ |  | 1963600
(นายประวีณ ตัณฑประภา)
ผู้อำนวยการโรงพยาบาลสุรินทร์
ผู้เห็นชอบแผนจัดซื้อ
(นายภูวเดช สุระโคตร)
นายแพทย์สาธารณสุขจังหวัดสุรินทร์
ผู้อนุมัติแผนจัดซื้อ
(นางอำไพ หวังวก)
นักเทคนิคการแพทย์ชำนาญการผู้จัดทำแผนจัดซื้อ
(นางประชุมพร บูรณ์เจริญ)
นายแพทย์เชี่ยวชาญ
ผู้เสนอแผนจัดซื้อ

## เทคนิคการแพทย์
แผนจัดซื้อเวชภัณฑ์ที่มิใช่ยา ประเภทวัสดุวิทยาศาสตร์การแพทย์
หน่วยงานกโรงพยาบาลสุรินทร์ จังหวัดสุรินทร์
ประจำปีงบประมาณ 2563
ลำดับที่ |  | รายการ | ขนาดบรรจุ | หน่วยนับ | หน่วยบรรจุ | อัตราการใช้ย้อนหลัง 3 ปี |  |  | ประมาณ | ปริมาณ | ประมาณ | ราคาต่อ | ประมาณการ | ไตรมาสที่ 1 | ไตรมาสที่ 2 | ไตรมาสที่ 3 | ไตรมาสที่ 4 | ยอรวมจัดซื้อจริง
| รหัส |  |  |  |  | ปี 2560 | ปี 2561 | ปี 2562 | การใช้ | คงคลัง | การจัดซื้อ | หน่วย | จัดซื้อปี 63 | ตค-ธค | มค-มีค | เมย-มิย | กค-กย | จำนวน | มูลค่า (บาท)
[9 empty] | ในปี 63 | ยกมา | ในปี 63 | (บาท) | (บาท)
1 | 10001 | ชุดน้ำยาตรวจนับเม็ดเลือดและแยกชนิดเม็ดเลือด | 1 | การทดสอบ | การทดสอบ | 0 | 0 | 176000 | 190000 | 53000 | 137000 | 23.8 | 3260600 | 34250 | 34250 | 34250 | 34250
2 | 10002 | Partial thromboplastin time | 1 | การทดสอบ | การทดสอบ | 38157 | 32018 | 34305 | 39620 | 0 | 39620 | 14.9 | 590338 | 9905 | 9905 | 9905 | 9905
3 | 10003 | Prothrombin time, INR | 1 | การทดสอบ | การทดสอบ | 45264 | 37981 | 40694 | 46999 | 0 | 46999 | 14.9 | 700285.1 | 11750 | 11750 | 11750 | 11749
4 | 10004 | การตรวจ Urine analysis | 1 | การทดสอบ | การทดสอบ | 0 | 0 | 0 | 58088 | 0 | 58088 | 27 | 1568376 | 14522 | 14522 | 14522 | 14522
5 | 10005 | แถบตรวจปัสสาวะแบบประจำวัน 11 แถบ | 100 | แถบ | ขวด | 573 | 800 | 860 | 800 | 760 | 40 | 500 | 20000 | 10 | 10 | 10 | 10
6 | 10006 | ชุดการตรวจ Ketone ในเลือด | 1 | การทดสอบ | การทดสอบ | 0 | 0 | 0 | 1000 | 0 | 1000 | 125 | 125000 | 250 | 250 | 250 | 250
7 | 10007 | ชุดการตรวจ Lactate ในเลือด | 1 | การทดสอบ | การทดสอบ | 0 | 0 | 0 | 500 | 0 | 500 | 200 | 100000 | 125 | 125 | 125 | 125
8 | 10008 | ชุดน้ำยาตรวจวัดแก๊สในเลือด | 1 | การทดสอบ | การทดสอบ | 8000 | 8000 | 9000 | 3000 | 0 | 5000 | 80 | 400000 | 1250 | 1250 | 1250 | 1250
9 | 10009 | น้ายาตรวจวัด CALCIUM | 1 | การทดสอบ | การทดสอบ | 25900 | 25900 | 29370 | 30000 | 0 | 30000 | 5.5 | 165000 | 7500 | 7500 | 7500 | 7500
10 | 10010 | น้ายาตรวจ Cortisol | 1 | การทดสอบ | การทดสอบ | 2100 | 1700 | 2300 | 3100 | 0 | 3100 | 64 | 198400 | 775 | 775 | 775 | 775
11 | 10011 | น้ำยาตรวจวัด Electrolyte | 1 | การทดสอบ | การทดสอบ |  |  | 136169 | 140000 | 0 | 140000 | 27 | 3780000 | 35000 | 35000 | 35000 | 35000
12 | 10012 | น้ำยาตรวจวัด PSA | 1 | การทดสอบ | การทดสอบ | 1000 | 1000 | 1400 | 1600 | 0 | 1600 | 147 | 235200 | 400 | 400 | 400 | 400
13 | 10013 | น้ำยาตรวจ Adenosine deaminase(ADA) | 300 | test | pack | 900 | 600 | 900 | 900 | 0 | 900 | 83.33 | 74997 | 225 | 225 | 225 | 225
14 | 10014 | น้ำยาตรวจ AFP | 1 | การทดสอบ | การทดสอบ | 2967 | 3607 | 4816 | 5779 | 2600 | 3179 | 99 | 314721 | 795 | 795 | 795 | 794
15 | 10015 | น้ำยาตรวจ Alanine aminotransferase (ALT/GPT) | 1 | การทดสอบ | การทดสอบ | 46060 | 80360 | 80360 | 91778 | 3920 | 87858 | 10.2 | 896151.6 | 21965 | 21965 | 21964 | 21964
16 | 10016 | น้ำยาตรวจ ALBUMIN | 1 | การทดสอบ | การทดสอบ | 71300 | 73780 | 77740 | 89280 | 12400 | 76880 | 4.5 | 345960 | 19220 | 19220 | 19220 | 19220
17 | 10017 | น้ำยาตรวจ ALKALINE PHOSPHATASE | 1 | การทดสอบ | การทดสอบ | 46190 | 62000 | 59600 | 85166 | 23924 | 61242 | 8.5 | 520557 | 15311 | 15311 | 15310 | 15310
18 | 10018 | น้ำยาตรวจ AMYLASE | 1 | การทดสอบ | การทดสอบ | 3000 | 3000 | 4080 | 4600 | 120 | 4480 | 18 | 80640 | 1120 | 1120 | 1120 | 1120
19 | 10019 | น้ำยาตรวจ Aspartate aminotransferase(AST/GOT) | 1 | การทดสอบ | การทดสอบ | 46060 | 80360 | 80580 | 91588 | 13720 | 77868 | 10 | 778680 | 19467 | 19467 | 19467 | 19467
20 | 10020 | น้ำยาตรวจ BUN | 1 | การทดสอบ | การทดสอบ | 149420 | 123393 | 113575 | 146615 | 15500 | 131115 | 6 | 786690 | 33000 | 33000 | 33000 | 32115
21 | 10021 | น้ำยาตรวจ CA 125 | 1 | การทดสอบ | การทดสอบ | 1500 | 1250 | 1500 | 1600 | 0 | 1600 | 169 | 270400 | 400 | 400 | 400 | 400
22 | 10022 | น้ำยาตรวจ CA 15-3 | 1 | การทดสอบ | การทดสอบ | 300 | 500 | 600 | 800 | 0 | 800 | 169 | 135200 | 200 | 200 | 200 | 200
23 | 10023 | น้ำยาตรวจ CA19-9 | 1 | การทดสอบ | การทดสอบ | 2798 | 2987 | 3000 | 3389 | 800 | 2589 | 169 | 437541 | 647 | 647 | 647 | 648
24 | 10024 | น้ำยาตรวจ CEA | 1 | การทดสอบ | การทดสอบ | 5000 | 5000 | 7100 | 8465 | 2100 | 6365 | 124 | 789260 | 1600 | 1600 | 1600 | 1565
25 | 10025 | น้ำยาตรวจ CHOLESTEROL | 1 | การทดสอบ | การทดสอบ | 39130 | 50680 | 36120 | 46410 | 910 | 45500 | 5.88 | 267540 | 11375 | 11375 | 11375 | 11375
26 | 10026 | น้ำยาตรวจ CK-MB | 1 | การทดสอบ | การทดสอบ | 3680 | 1840 | 646 | 920 | 0 | 920 | 104.35 | 96002 | 230 | 230 | 230 | 230
27 | 10027 | น้ำยาตรวจ CREATINE KINASE | 1 | การทดสอบ | การทดสอบ | 3910 | 3910 | 3366 | 4140 | 1380 | 2760 | 31.74 | 87602.4 | 690 | 690 | 690 | 690
28 | 10028 | น้ำยาตรวจ CREATININE (Enzymatic method) | 1 | การทดสอบ | การทดสอบ | 170280 | 144000 | 167400 | 176120 | 0 | 176120 | 10.2 | 1796424 | 44030 | 44030 | 44030 | 44030
29 | 10029 | น้ำยาตรวจ DIRECT BILIRUBIN | 1 | การทดสอบ | การทดสอบ | 34270 | 46000 | 69130 | 78629 | 11500 | 67129 | 9.5 | 637725.5 | 16782 | 16782 | 16782 | 16783
30 | 10030 | น้ำยาตรวจ Ferritin | 1 | การทดสอบ | การทดสอบ | 2800 | 2900 | 2600 | 3300 | 1500 | 1800 | 130 | 234000 | 450 | 450 | 450 | 450
31 | 10031 | น้ำยาตรวจ Free T3 | 1 | การทดสอบ | การทดสอบ | 8800 | 8800 | 8900 | 9882 | 500 | 9382 | 68.6 | 643605.2 | 2347 | 2345 | 2345 | 2345
32 | 10032 | น้ำยาตรวจ Free T4 | 1 | การทดสอบ | การทดสอบ | 15000 | 12400 | 14300 | 16649 | 2200 | 14449 | 59.8 | 864050.2 | 3700 | 3600 | 3649 | 3500
33 | 10033 | น้ำยาตรวจ FSH | 1 | การทดสอบ | การทดสอบ | 0 | 0 | 150 | 200 | 0 | 200 | 132 | 26400 | 100 | 0 | 100 | 0
34 | 10034 | น้ำยาตรวจ GGT | 1 | การทดสอบ | การทดสอบ | 650 | 650 | 810 | 650 | 0 | 650 | 162.5 | 105625 | 300 | 0 | 350 | 0
35 | 10035 | น้ำยาตรวจ GLUCOSE | 1 | การทดสอบ | การทดสอบ | 52460 | 63012 | 58852 | 65880 | 15860 | 50020 | 4.8 | 240096 | 12505 | 12505 | 12505 | 12505
36 | 10036 | น้ำยาตรวจ Hb A1C | 1 | การทดสอบ | การทดสอบ | 13000 | 13000 | 14000 | 16592 | 4500 | 12092 | 81.2 | 981870.4 | 3023 | 3023 | 3023 | 3023
37 | 10037 | น้ำยาตรวจ HDL-Cholesterol | 1 | การทดสอบ | การทดสอบ | 32005 | 27750 | 32321 | 33529 | 2220 | 31309 | 28 | 876652 | 7827 | 7827 | 7827 | 7828
38 | 10038 | น้ำยาตรวจ INORGANIC PHOSPHOROUS | 1 | การทดสอบ | การทดสอบ | 51920 | 51920 | 26860 | 30600 | 0 | 30600 | 18 | 550800 | 7650 | 7650 | 7650 | 7650
39 | 10039 | น้ำยาตรวจ IRON | 1 | การทดสอบ | การทดสอบ | 2500 | 3000 | 2500 | 3000 | 0 | 3000 | 20 | 60000 | 750 | 750 | 750 | 750
40 | 10040 | น้ำยาตรวจ LACTATE DEHYDROGENASE(LDH) | 1 | การทดสอบ | การทดสอบ | 5740 | 3280 | 2564 | 3280 | 0 | 3280 | 15.47 | 50741.6 | 820 | 820 | 820 | 820
41 | 10041 | น้ำยาตรวจ LDL-CHOLESTEROL | 1 | การทดสอบ | การทดสอบ | 31635 | 34750 | 35400 | 36760 | 0 | 36760 | 43 | 1580680 | 9190 | 9190 | 9190 | 9190
42 | 10042 | น้ำยาตรวจ LH | 1 | การทดสอบ | การทดสอบ | 0 | 0 | 120 | 200 | 0 | 200 | 137.5 | 27500 | 100 | 0 | 100 | 0
43 | 10043 | น้ำยาตรวจ Lipase | 1 | การทดสอบ | การทดสอบ | 120 | 120 | 350 | 600 | 0 | 600 | 193 | 115800 | 150 | 150 | 150 | 150
44 | 10044 | น้ำยาตรวจ MAGNESIUM | 1 | การทดสอบ | การทดสอบ | 23500 | 23000 | 25832 | 26942 | 3000 | 23942 | 37 | 885854 | 5986 | 5986 | 5986 | 5984
45 | 10045 | น้ำยาตรวจ MICROALBUMIN | 1 | การทดสอบ | การทดสอบ | 774 | 645 | 203 | 1500 | 0 | 1500 | 55 | 82500 | 375 | 375 | 375 | 375
46 | 10046 | น้ำยาตรวจ Parathyroid | 1 | การทดสอบ | การทดสอบ | 1200 | 1300 | 1900 | 2000 | 0 | 2000 | 163.2 | 326400 | 500 | 500 | 500 | 500
47 | 10047 | น้ำยาตรวจ Pro BNP | 1 | การทดสอบ | การทดสอบ | 18 | 0 | 186 | 200 | 0 | 200 | 962 | 192400 | 100 | 0 | 100 | 0
48 | 10048 | น้ำยาตรวจ Thyroglobulin | 1 | การทดสอบ | การทดสอบ | 300 | 600 | 900 | 900 | 0 | 900 | 180 | 162000 | 225 | 225 | 225 | 225
49 | 10049 | น้ำยาตรวจ Thyroglobulin antibody | 1 | การทดสอบ | การทดสอบ | 300 | 600 | 800 | 900 | 0 | 900 | 190 | 171000 | 225 | 225 | 225 | 225
50 | 10050 | น้ำยาตรวจ TOTAL BILIRUBIN | 1 | การทดสอบ | การทดสอบ | 51920 | 51920 | 61500 | 78658 | 9440 | 69218 | 7.5 | 519135 | 17305 | 17305 | 17305 | 17303
51 | 10051 | น้ำยาตรวจ TOTAL PROTEIN | 1 | การทดสอบ | การทดสอบ | 66000 | 66000 | 71250 | 80726 | 11250 | 69476 | 6.32 | 439088.32 | 17369 | 17369 | 17369 | 17369
52 | 10052 | น้ำยาตรวจ Total T3 | 1 | การทดสอบ | การทดสอบ | 200 | 600 | 1000 | 1200 | 0 | 1200 | 68 | 81600 | 300 | 300 | 300 | 300
53 | 10053 | น้ำยาตรวจ Total T4 | 1 | การทดสอบ | การทดสอบ | 200 | 700 | 900 | 1200 | 0 | 1200 | 60 | 72000 | 300 | 300 | 300 | 300
54 | 10054 | น้ำยาตรวจ TRIGLYCERIDE | 1 | การทดสอบ | การทดสอบ | 39750 | 45500 | 50250 | 54000 | 20250 | 33750 | 9.07 | 306112.5 | 8438 | 8438 | 8437 | 8437
55 | 10055 | น้ำยาตรวจ Trop-I | 1 | การทดสอบ | การทดสอบ | 3489 | 4574 | 4900 | 5432 | 700 | 4732 | 130 | 615160 | 1183 | 1183 | 1183 | 1183
56 | 10056 | น้ำยาตรวจ TSH | 1 | การทดสอบ | การทดสอบ | 1278 | 13400 | 15000 | 17014 | 2800 | 14214 | 64.8 | 921067.2 | 3550 | 3560 | 3554 | 3550
57 | 10057 | น้ำยาตรวจ UIBC | 1 | การทดสอบ | การทดสอบ | 2400 | 2640 | 2400 | 3120 | 0 | 3120 | 31.25 | 97500 | 780 | 780 | 780 | 780
58 | 10058 | น้ำยาตรวจ Uric Acid | 1 | การทดสอบ | การทดสอบ | 11875 | 14794 | 15391 | 22000 | 10625 | 11375 | 9.5 | 108062.5 | 2844 | 2844 | 2844 | 2843
59 | 10059 | น้ำยาตรวจ Urinary/CSF Protein | 1 | การทดสอบ | การทดสอบ | 2856 | 2896 | 3000 | 4500 | 3 | 4497 | 28 | 125916 | 1125 | 1124 | 1124 | 1124
60 | 10060 | สติกเกอร์ไดเร็คเทอร์มอลแกน 1*35*50 mm, | 1 | ดวง | ดวง | 300000 | 300000 | 300000 | 300000 | 80 | 299920 | 0.4 | 119968 | 74980 | 74980 | 74980 | 74980
61 | 10061 | สติกเกอร์ไดเร็คเทอร์มอลขาวล้วน 35*50 mm แกน 42.5 mm | 1 | ดวง | ดวง | 100000 | 100000 | 100000 | 100000 | 60 | 99940 | 0.4 | 39976 | 24985 | 24985 | 24985 | 24985
62 | 20001 | ชุดน้ำยาตรวจคัดกรองการติดเชื้อซิฟิลิส ด้วยวิธี RPR/USR | 1 | การทดสอบ | กล่อง | 7500 | 7500 | 11722 | 15000 | 500 | 14500 | 2.6 | 37700 | 3625 | 3625 | 3625 | 3625
63 | 20002 | ชุดน้ำยาตรวจปริมาณ 25-OH Vitamin D | 1 | การทดสอบ | การทดสอบ | 0 | 0 | 36 | 200 | 0 | 200 | 375 | 75000 | 100 | 0 | 100 | 0
64 | 20003 | ชุดน้ำยาตรวจหาคัดกรองหาแอนติบอดีต่อเชื้อไวรัสเอชไอวี | 1 | การทดสอบ | การทดสอบ | 15000 | 15000 | 22857 | 25000 | 0 | 25000 | 58 | 1450000 | 6250 | 6250 | 6250 | 6250
65 | 20004 | ชุดน้ำยาตรวจหาปริมาณไวรัสตับอักเสษชนิด C | 1 | การทดสอบ | การทดสอบ | 240 | 240 | 216 | 288 | 0 | 288 | 1819 | 523872 | 200 | 0 | 88 | 0
66 | 20005 | ชุดน้ำยาตรวจหาปริมาณไวรัส เอชบีวี (HBV Viral load) | 1 | การทดสอบ | การทดสอบ | 840 | 840 | 1203 | 1344 | 0 | 1344 | 1468.75 | 1974000 | 336 | 336 | 336 | 336
67 | 20006 | ชุดน้ำยาตรวจหาปริมาณไวรัส เอช ไอ วี (HIV Viral load) | 1 | ชุด | ชุด | 2880 | 2880 | 4219 | 4800 | 0 | 4800 | 990 | 4752000 | 1200 | 1200 | 1200 | 1200
68 | 20007 | ชุดน้ำยาตรวจหาปริมาณ CD4 ในกระแสเลือด | 1 | การทดสอบ | การทดสอบ |  |  | 6148 | 6900 | 3000 | 3900 | 240 | 936000 | 975 | 975 | 975 | 975
69 | 20008 | ชุดน้ำยาตรวจหาแอนติเจนต่อไวรัส Influenza A, B | 1 | ชุด | ชุด | 200 | 200 | 818 | 1200 | 200 | 1000 | 125 | 125000 | 250 | 250 | 250 | 250
70 | 20009 | ชุดน้ำยาตรวจหาแอนติเจนต่อไวรัส RSV | 1 | การทดสอบ | ชุด | 0 | 0 | 0 | 80 | 0 | 80 | 225 | 18000 | 80 | 0 | 0 | 0
71 | 20010 | ชุดน้ำยาตรวจหาแอนติบอดี้ต่อเชื้อไวรัสเอชไอวี ชนิด HIV1/2 วิธี GPA | 100 | การทดสอบ | กล่อง | 4 | 4 | 5 | 6 | 2 | 4 | 7700 | 30800 | 4 | 0 | 0 | 0
72 | 20011 | ชุดน้ำยาตรวจหาแอนติบอดี้ต่อเชื้อไวรัสเอชไอวี ชนิด HIV1/2 วิธี IC | 1 | การทดสอบ | การทดสอบ | 1000 | 1500 |  | 1500 | 0 | 1500 | 67 | 100500 | 375 | 375 | 375 | 375
73 | 20012 | ชุดน้ำยาตรวจหาแอนติบอดี้ต่อเชื้อ Mycoplasma sp. | 100 | การทดสอบ | กล่อง | 3 | 3 | 2 | 3 | 2 | 1 | 4044 | 4044 | 1 | 0 | 0 | 0
74 | 20013 | ชุดน้ำยาตรวจ Anti Streptolysin O | 100 | การทดสอบ | กล่อง | 4 | 3 | 65 | 2 | 4 | 0 | 1200 | 0 | 0 | 0 | 0 | 0
75 | 20014 | ชุดน้ำยาตรวจ Leptospirosis Ig M | 1 | การทดสอบ | การทดสอบ | 600 | 600 | 204 | 400 | 300 | 100 | 74 | 7400 | 100 | 0 | 0 | 0
76 | 20015 | ชุดน้ำยาตรวจ Rheumatoid factor | 100 | การทดสอบ | กล่อง | 5 | 5 | 4 | 6 | 4 | 2 | 850 | 1700 | 1 | 0 | 1 | 0
77 | 20016 | ชุดน้ำยาตรวจ TPHA | 100 | การทดสอบ | การทดสอบ | 200 | 300 | 204 | 200 | 0 | 200 | 31.45 | 6290 | 100 | 0 | 100 | 0
78 | 20017 | น้ำยาตรวจหาปริมาณ Beta HCG ในเลือด | 1 | การทดสอบ | การทดสอบ | 1000 | 1200 | 717 | 1300 | 0 | 1300 | 110 | 143000 | 325 | 325 | 325 | 325
79 | 20018 | น้ำยาตรวจหาแอนติเจนชนิด Surface ของไวรัสตับอักเสษชนิด B | 1 | การทดสอบ | การทดสอบ | 10000 | 10700 | 13570 | 15000 | 0 | 15000 | 52 | 780000 | 3750 | 3750 | 3750 | 3750
80 | 20019 | น้ำยาตรวจหาแอนติเจน e ของไวรัสตับอักเสษชนิด B | 1 | การทดสอบ | การทดสอบ | 300 | 300 | 391 | 440 | 200 | 240 | 165 | 39600 | 60 | 60 | 60 | 60
81 | 20020 | น้ำยาตรวจหาแอนติบอดี้ต่อเชื้อ Treponema pallidum | 1 | การทดสอบ | การทดสอบ | 0 | 0 | 500 | 600 | 0 | 600 | 53.5 | 32100 | 300 | 0 | 300 | 0
82 | 20021 | น้ำยาตรวจหาแอนติบอดี้ต่อไวรัสตับอักเสษชนิด A ชนิด IgM | 1 | การทดสอบ | การทดสอบ | 0 | 0 | 332 | 500 | 0 | 500 | 181.9 | 90950 | 250 | 0 | 250 | 0
83 | 20022 | น้ำยาตรวจหาแอนติบอดี้ต่อไวรัสตับอักเสษชนิด C | 1 | การทดสอบ | การทดสอบ | 4000 | 4700 | 7131 | 8000 | 0 | 8000 | 118 | 944000 | 2000 | 2000 | 2000 | 2000
84 | 20023 | น้ำยาตรวจหาแอนติบอดี้ต่อแอนติเจน Core ชนิด IgG ของไวรัสตับอักเสษชนิด B | 1 | การทดสอบ | การทดสอบ | 900 | 900 | 351 | 500 | 0 | 500 | 110 | 55000 | 250 | 0 | 250 | 0
85 | 20024 | น้ำยาตรวจหาแอนติบอดี้ต่อแอนติเจน Core ชนิด IgM ของไวรัสตับอักเสษชนิด B | 1 | การทดสอบ | การทดสอบ | 0 | 0 | 135 | 200 | 0 | 200 | 181.9 | 36380 | 100 | 0 | 100 | 0
86 | 20025 | น้ำยาตรวจหาแอนติบอดี้ต่อแอนติเจน e ของไวรัสตับอักเสษชนิด B | 1 | การทดสอบ | การทดสอบ | 200 | 200 | 176 | 200 | 40 | 160 | 181.9 | 29104 | 160 | 0 | 0 | 0
87 | 20026 | น้ำยาตรวจหาแอนติบอดี้ต่อแอนติเจน Surface ของไวรัสตับอักเสษชนิด B | 100 | การทดสอบ | การทดสอบ | 3000 | 3000 | 2845 | 3200 | 0 | 3200 | 70 | 224000 | 800 | 800 | 800 | 800
88 | 20027 | น้ำยาแอนติเจน Proteus OX-19 สำหรับการตรวจ Weil-felix | 5 | มล. | ขวด | 4 | 2 | 6 | 8 | 1 | 7 | 250 | 1750 | 7 | 0 | 0 | 0
89 | 20028 | น้ำยาแอนติเจน Proteus OX-2 สำหรับการตรวจ Weil-felix | 5 | มล. | ขวด | 4 | 2 | 6 | 8 | 1 | 7 | 250 | 1750 | 7 | 0 | 0 | 0
90 | 20029 | น้ำยาแอนติเจน Proteus OX-K สำหรับการตรวจ Weil-felix | 5 | มล. | ขวด | 4 | 2 | 6 | 8 | 1 | 7 | 250 | 1750 | 7 | 0 | 0 | 0
91 | 20030 | น้ำยาแอนติเจน Salomella grA,O Ag สำหรับการตรวจ Widal's test | 5 | มล. | ขวด | 4 | 2 | 4 | 4 | 1 | 3 | 250 | 750 | 3 | 0 | 0 | 0
92 | 20031 | น้ำยาแอนติเจน Salomella grB,O Ag สำหรับการตรวจ Widal's test | 5 | มล. | ขวด | 4 | 2 | 4 | 4 | 1 | 3 | 250 | 750 | 3 | 0 | 0 | 0
93 | 20032 | น้ำยาแอนติเจน Salomella grD,H Ag สำหรับการตรวจ Widal's test | 5 | มล. | ขวด | 4 | 2 | 4 | 4 | 1 | 3 | 250 | 750 | 3 | 0 | 0 | 0
94 | 20033 | น้ำยาแอนติเจน Salomella grD,O Ag สำหรับการตรวจ Widal's test | 5 | มล. | ขวด | 4 | 2 | 4 | 4 | 1 | 3 | 250 | 750 | 3 | 0 | 0 | 0
95 | 20034 | Microwellpate U shape | 1 | ชิ้น | ชิ้น | 400 | 400 | 100 | 200 | 100 | 100 | 40 | 4000 | 100 | 0 | 0 | 0
96 | 30001 | 3.2% sodium citrate Vacuum tube (12-13*75 mm) | 1000 | หลอด | กล่อง | 30000 | 50000 | 50000 | 60000 | 16755 | 43245 | 2.1 | 90814.5 | 10812 | 10811 | 10811 | 10811
97 | 30002 | 60ml.Container Green Cap | 1000 | ใบ | กล่อง | 20 | 10 | 20 | 20 | 0 | 20 | 3000 | 60000 | 10 | 0 | 10 | 0
98 | 30003 | กระดาษเช็ดเลนส์ | 100 | แผ่น | อัน | 12 | 12 | 12 | 12 | 135 | 0 | 45 | 0 | 0 | 0 | 0 | 0
99 | 30004 | กล่องเก็บสไสด์(พลาสติก) | 1 | กล่อง | กล่อง | 10 | 30 | 60 | 60 | 0 | 60 | 165 | 9900 | 60 | 0 | 0 | 0
100 | 30005 | ขวดน้ำตาลพร้อมฝาปิด ขนาด 15 ml. | 1 | ขวด | อัน | 2400 | 1200 | 1200 | 1200 | 1000 | 200 | 6 | 1200 | 100 | 0 | 100 | 0
101 | 30006 | ขวดใสพร้อมฝาปิด(ขนาด 20 ml) | 1 | ขวด | อัน | 2400 | 1200 | 600 | 600 | 400 | 200 | 6.5 | 1300 | 100 | 0 | 100 | 0
102 | 30007 | เข็มเจาะโลหิตจากปลายนิ้ว | 200 | อัน | กล่อง | 300 | 518 | 1200 | 1000 | 0 | 1000 | 103 | 103000 | 250 | 250 | 250 | 250
103 | 30008 | ชุดตรวจหนอนพยาธิสำหรับห้องปฏิบัติการ | 500 | การทดสอบ | ชุด | 0 | 500 | 500 | 500 | 0 | 500 | 20 | 10000 | 250 | 0 | 250 | 0
104 | 30009 | ชุดตรวจ ESR | 1 | ชุด | ชุด | 12000 | 18000 | 18000 | 12000 | 0 | 12000 | 9.9 | 118800 | 3000 | 3000 | 3000 | 3000
105 | 30010 | แถบตรวจน้ำตาลปลายนิ้ว | 50 | แถบ | ขวด | 6000 | 7000 | 8500 | 10000 | 0 | 10000 | 173 | 1730000 | 2500 | 2500 | 2500 | 2500
106 | 30011 | นาฬิกาจับเวลา(ตัวเลข) หลาย Function | 1 | อัน | อัน | 5 | 5 | 5 | 5 | 0 | 5 | 1400 | 7000 | 5 | 0 | 0 | 0
107 | 30012 | สารเคมี Absoluted Methanol | 4 | ลิตร | ขวด | 128 | 140 | 150 | 200 | 48 | 152 | 515 | 78280 | 38 | 38 | 38 | 38
108 | 30013 | สารเคมี disodium hydrogen phosphatedihydrate(Na2HPO4.2H2O) | 500 | กรัม | ขวด | 1 | 1 | 2 | 12 | 0 | 12 | 600 | 7200 | 12 | 0 | - | 0
109 | 30014 | สารเคมี Giemsa's stain powder | 25 | กรัม | ขวด | 4 | 5 | 2 | 7 | 3 | 4 | 2750 | 11000 | 4 | 0 | - | 0
110 | 30015 | สารเคมี potassium dihydrogen phasphate(KH2PO4) | 500 | กรัม | ขวด | 1 | 1 | 2 | 12 | 0 | 12 | 500 | 6000 | 12 | 0 | - | 0
111 | 30016 | สารเคมี Wright's stain powder | 25 | กรัม | ขวด | 36 | 40 | 40 | 55 | 11 | 44 | 2450 | 107800 | 22 | 0 | 22 | 0
112 | 30017 | ฺDisposable Butterfly Needle for vacuum tube No.22 | 100 | ถุง | ถุง |  |  |  | 1000 | 0 | 1000 | 250 | 250000 | 250 | 250 | 250 | 250
113 | 30018 | Autopepitte Adjust Volumne | 1 | ถุง | ถุง | 0 | 0 | 0 | 6 | 0 | 6 | 9000 | 54000 | 3 | 3 | - | -
114 | 30019 | Autopepitte Fix Volumne | 1 | อัน | อัน | 0 | 0 | 0 | 6 | 0 | 6 | 5000 | 30000 | 6 | 0 | 0 | 0
115 | 30020 | Blue tip for autopipette ไม่มีขีด. | 1000 | อัน | ถุง | 10 | 15 | 15 | 20 | 0 | 20 | 240 | 4800 | 10 | 0 | 10 | 0
116 | 30021 | Cover Slip 22X22 mm | 2000 | แผ่น | กล่อง | 70 | 50 | 30 | 50 | 0 | 50 | 380 | 19000 | 25 | 0 | 25 | 0
117 | 30022 | Dermatograph Pencil MITSU-BISHI | 12 | แท่ง | โหล | 10 | 10 | 10 | 20 | 0 | 20 | 600 | 12000 | 10 | 0 | 10 | 0
118 | 30023 | Halogen lamp 6v, 20w | 1 | หลอด | หลอด | 24 | 10 | 10 | 24 | 0 | 24 | 225 | 5400 | 12 | 0 | 12 | 0
119 | 30024 | Hct (blue tube),1,000 pcs. | 1000 | หลอด | กล่อง | 100 | 100 | 100 | 50 | 100 | 0 | 460 | 0 | 0 | 0 | 0 | 0
120 | 30025 | Hematocrit Tube(Red dot) | 10 | vial | กล่อง | 300 | 300 | 500 | 500 | 0 | 500 | 519 | 259500 | 125 | 125 | 125 | 125
121 | 30026 | Immersion oil, Merk | 500 | มล. | ขวด | 12 | 5 | 5 | 5 | 3 | 2 | 1900 | 3800 | 2 | 0 | 0 | 0
122 | 30027 | Lab Lable Thermal Sticker Barcode(50*20mm) | 2000 | label | ม้วน | 700 | 800 | 1500 | 1500 | 98 | 1402 | 119 | 166838 | 350 | 350 | 350 | 352
123 | 30028 | Latex Tubing No200 | 1 | กล่อง | กล่อง | 2 | 2 | 2 | 2 | 0 | 2 | 480 | 960 | 2 | 0 | 0 | 0
124 | 30029 | Microcentrifuge tube /Sample,1.5 ml. | 1000 | หลอด | ถุง | 5 | 5 | 10 | 5 | 0 | 5 | 280 | 1400 | 5 | 0 | 0 | 0
125 | 30030 | Microscopic Slide | 72 | แผ่น | กล่อง | 2000 | 2000 | 1000 | 1000 | 1392 | 0 | 30 | 0 | 0 | 0 | 0 | 0
126 | 30031 | Microscopic Slide ฝ้า | 72 | แผ่น | กล่อง | 1500 | 2000 | 2000 | 2000 | 0 | 2000 | 32 | 64000 | 500 | 500 | 500 | 500
127 | 30032 | Parafin M 4*125 ft | 1 | อัน | อัน | 5 | 5 | 5 | 5 | 0 | 5 | 840 | 4200 | 5 | 0 | 0 | 0
128 | 30033 | Sample sticker 5 นิ้ว สำหรับเตรียมตัวอย่าง | 20 | ห่อ | กล่่อง | 10 | 10 | 10 | 10 | 0 | 10 | 400 | 4000 | 10 | 0 | 0 | 0
129 | 30034 | Septic Needle Containner | 1 | อัน | อัน | 700 | 500 | 500 | 500 | 0 | 500 | 40 | 20000 | 125 | 125 | 125 | 125
130 | 30035 | Serum Clot Activator Vacuum Tube (12-13 x75 ml) | 1000 | หลอด | กล่อง | 250000 | 235000 | 235000 | 200000 | 20000 | 180000 | 1.9 | 342000 | 45000 | 45000 | 45000 | 45000
131 | 30036 | Slide สำหรับไถ,50 แผ่น | 50 | แผ่น | กล่อง | 2 | 2 | 2 | 2 | 0 | 2 | 500 | 1000 | 2 | 0 | 0 | 0
132 | 30037 | Sodium Fluoride Vacuum Tbue 3 ml. | 1000 | หลอด | กล่อง | 24000 | 30000 | 40000 | 25000 | 11386 | 13614 | 2.05 | 27908.7 | 3500 | 3500 | 3500 | 3114
133 | 30038 | Stainless rack13*100, 12*6 ช่อง | 1 | อัน | อัน | 50 | 50 | 50 | 20 | 0 | 20 | 260 | 5200 | 20 | 0 | 0 | 0
134 | 30039 | Stainless rack 7*15 ช่อง 13*100mm | 1 | อัน | อัน | 50 | 50 | 50 | 20 | 0 | 20 | 270 | 5400 | 20 | 0 | 0 | 0
135 | 30040 | Stool Feces Blood (IC) | 25 | การทดสอบ | กล่อง | 250 | 500 | 0 | 125 | 0 | 125 | 26 | 3250 | 75 |  | 50
136 | 30041 | Stool Occult blood | 100 | อัน | กล่อง | 3700 | 5000 | 6000 | 8000 | 300 | 7700 | 17 | 130900 | 1925 | 1925 | 1925 | 1925
137 | 30042 | Test Tube 12x75mm,PS | 1000 | หลอด | กล่อง | 18 | 20 | 20 | 40 | 20 | 20 | 620 | 12400 | 20 | 0 | 0 | 0
138 | 30043 | Test Tube 13X100 mm | 72 | หลอด | กล่อง | 20 | 20 | 40 | 80 | 40 | 40 | 700 | 28000 | 40 | 0 | 0 | 0
139 | 30044 | Test tube 16 x 100 mm,Pyrex | 72 | หลอด | หลอด | 576 | 576 | 576 | 576 | 5 | 571 | 13.81 | 7885.51 | 200 | 200 | 171 | -
140 | 30045 | Thermal paper For Read strip | 1 | ม้วน | ม้วน | 230 | 400 | 400 | 400 | 10 | 390 | 40 | 15600 | 190 | 100 | 100
141 | 30046 | Transport Tube 40 ml.,Sterile I/W | 1000 | ใบ | กล่อง | 10 | 20 | 30 | 30 | 0 | 30 | 3000 | 90000 | 30 | 0 | 0 | 0
142 | 30047 | Urine containner disposible | 1 | อัน | อัน | 0 | 0 | 0 | 80000 | 0 | 80000 | 1.5 | 120000 | 20000 | 20000 | 20000 | 20000
143 | 30048 | Urine Pregnancy Test | 50 | การทดสอบ | กล่อง | 55 | 150 | 160 | 160 | 0 | 160 | 250 | 40000 | 40 | 40 | 40 | 40
144 | 30049 | Urine Strip 2T | 100 | strip | ขวด | 200 | 200 | 300 | 300 | 0 | 300 | 67.9 | 20370 | 75 | 75 | 75 | 75
145 | 30050 | Vaccuum tube 6 ml.K3EDTA | 1000 | หลอด | หลอด | 10000 | 5000 | 5000 | 5000 | 0 | 5000 | 2.5 | 12500 | 1250 | 1250 | 1250 | 1250
146 | 30051 | Vacuum Lithium Heparinzed Tube (12-13x75) | 1000 | หลอด | หลอด | 100000 | 60000 | 80000 | 100000 | 0 | 100000 | 2 | 200000 | 25000 | 25000 | 25000 | 25000
147 | 30052 | Vacuum Tube 2.5 ml.K3EDTA | 1 | หลอด | หลอด | 200000 | 25000 | 230000 | 200000 | 0 | 200000 | 1.95 | 390000 | 50000 | 50000 | 50000 | 50000
148 | 30053 | Washing bottle 500 ml. | 1 | อัน | อัน | 12 | 12 | 12 | 12 | 0 | 12 | 80 | 960 | 12 | 0 | 0 | 0
149 | 30054 | Wintrobe tube | 1 | อัน | อัน | 25 | 75 | 75 | 75 | 55 | 20 | 135 | 2700 | 20 | 0 | 0 | 0
150 | 30055 | Yellow tip for autopipette ไม่มีขีด. | 1000 | อัน | ถุง | 250 | 301 | 301 | 302 | 0 | 302 | 150 | 45300 | 150 | 0 | 152 | 0
151 | 40001 | กรวยแก้ว 15 ซม. | 1 | อัน | อัน | 0 | 4 | 2 | 4 | 2 | 2 | 1300 | 2600 | 2 | 0 | 0 | 0
152 | 40002 | จานเพาะเลี้ยงเชื้อ ชนิดพลาสติก ( Pepti disk plastic ) | 1 | กล่อง | กล่อง | 310 | 250 | 50 | 50 | 10 | 40 | 1250 | 50000 | 20 | 0 | 20 | 0
153 | 40003 | ชุดเก็บตัวอย่างสำเร็จรูปชนิด Cary- bliar medium | 100 | ชุด | กล่อง |  | 50 | 50 | 50 | 10 | 40 | 1200 | 48000 | 20 | 0 | 20 | 0
154 | 40004 | ชุดเก็บตัวอย่างสำเร็จรูปชนิด Staurt transport medim | 100 | ชุด | ชุด | 0 | 15000 | 15000 | 15000 | 2000 | 13000 | 12 | 156000 | 3250 | 3250 | 3250 | 3250
155 | 40005 | ชุดควบคุมมาตรฐานสำหรับปรับความขุ่น ( Standard Mcfarland ) | 3 | ขวด | ชุด | 0 | 0 | 1 | 1 | 0 | 1 | 5000 | 5000 | 1 | 0 | 0 | 0
156 | 40006 | ชุดทดสอบความไวของยา colistin ต่อเชื้อจุลชีพ | 1 | ชุด | ชุด | 0 | 0 | 0 | 1300 | 0 | 1300 | 365 | 474500 | 325 | 325 | 325 | 325
157 | 40007 | ชุดทดสอบ Group of streptococus | 1 | ชุด | ชุด | 0 | 0 | 0 | 1 | 0 | 1 | 7000 | 7000 | 1 | 0 | 0 | 0
158 | 40008 | ชุดทดสอบ Oxidase test | 50 | amp | กล่อง | 5 | 5 | 5 | 5 | 1 | 4 | 500 | 2000 | 4 | 0 | 0 | 0
159 | 40009 | ชุดน้ำยาสำเร็จรูปสำหรับย้อม AFB stain (450 ml.x3) | 3 | ชุด | ชุด | 0 | 100 | 80 | 80 | 20 | 60 | 950 | 57000 | 30 | 0 | 30 | 0
160 | 40010 | ชุดน้ำยาสำเร็จรูปสำหรับย้อม gram stain (450 ml.x4) | 4 | ชุด | ชุด |  | 100 | 80 | 80 | 20 | 60 | 950 | 57000 | 30 | 0 | 30 | 0
161 | 40011 | น้ำตาล moltose ขนาด 500 g | 500 | กรัม | ขวด | 0 | 2 | 2 | 2 | 1 | 1 | 2500 | 2500 | 1 | 0 | 0 | 0
162 | 40012 | แผ่นจำแนกและทดสอบความไวของยาต่อสารต้านจุลชีพ | 2 | แผ่น | ชุด |  | 3000 | 4000 | 4000 | 50 | 3950 | 325 | 1283750 | 1350 | 1300 | 1300 | -
163 | 40013 | แผ่นทดสอบความไวของเชื้อแบคทีเรียต่อสารต้านจุลชีพชนิด Amikacin | 50 | DISC | VIAL | 300 | 300 | 200 | 200 | 50 | 150 | 88 | 13200 | 100 | 0 | 50 | 0
164 | 40014 | แผ่นทดสอบความไวของเชื้อแบคทีเรียต่อสารต้านจุลชีพชนิด Ampicillin | 50 | DISC | VIAL | 100 | 150 | 150 | 150 | 30 | 120 | 90 | 10800 | 100 | 0 | 20 | 0
165 | 40015 | แผ่นทดสอบความไวของเชื้อแบคทีเรียต่อสารต้านจุลชีพชนิด ampicillin/sulbactam | 50 | DISC | VIAL |  |  | 100 | 100 | 20 | 80 | 170 | 13600 | 40 | 0 | 40 | 0
166 | 40016 | แผ่นทดสอบความไวของเชื้อแบคทีเรียต่อสารต้านจุลชีพชนิด Augmentin | 50 | DISC | VIAL | 200 | 250 | 250 | 250 | 50 | 200 | 88 | 17600 | 50 | 50 | 50 | 50
167 | 40017 | แผ่นทดสอบความไวของเชื้อแบคทีเรียต่อสารต้านจุลชีพชนิด Bacitracin(0.04u) | 50 | DISC | VIAL | 50 | 50 | 50 | 50 | 10 | 40 | 150 | 6000 | 20 | 0 | 20 | 0
168 | 40018 | แผ่นทดสอบความไวของเชื้อแบคทีเรียต่อสารต้านจุลชีพชนิด Bactrim | 50 | DISC | VIAL | 300 | 300 | 200 | 200 | 50 | 150 | 88 | 13200 | 100 | 0 | 50 | 0
169 | 40019 | แผ่นทดสอบความไวของเชื้อแบคทีเรียต่อสารต้านจุลชีพชนิด Cefazolin | 50 | DISC | VIAL | 50 | 50 | 50 | 50 | 10 | 40 | 88 | 3520 | 20 | 0 | 20 | 0
170 | 40020 | แผ่นทดสอบความไวของเชื้อแบคทีเรียต่อสารต้านจุลชีพชนิด Cefotaxime | 50 | DISC | VIAL | 200 | 300 | 200 | 200 | 50 | 150 | 88 | 13200 | 100 | 0 | 50 | 0
171 | 40021 | แผ่นทดสอบความไวของเชื้อแบคทีเรียต่อสารต้านจุลชีพชนิด Cefotaxime/Clavulamic acid | 50 | DISC | VIAL | 50 | 20 | 20 | 20 | 2 | 18 | 120 | 2160 | 10 | 0 | 8 | 0
172 | 40022 | แผ่นทดสอบความไวของเชื้อแบคทีเรียต่อสารต้านจุลชีพชนิด Cefoxitin | 50 | DISC | VIAL | 100 | 50 | 50 | 150 | 10 | 140 | 88 | 12320 | 100 | 0 | 40 | 0
173 | 40023 | แผ่นทดสอบความไวของเชื้อแบคทีเรียต่อสารต้านจุลชีพชนิด Ceftazidime | 50 | DISC | VIAL | 300 | 300 | 200 | 200 | 50 | 150 | 88 | 13200 | 100 | 0 | 50 | 0
174 | 40024 | แผ่นทดสอบความไวของเชื้อแบคทีเรียต่อสารต้านจุลชีพชนิด Ceftazidine/Clavulamic acid | 50 | DISC | VIAL | 50 | 20 | 20 | 20 | 2 | 18 | 120 | 2160 | 18 | 0 | - | 0
175 | 40025 | แผ่นทดสอบความไวของเชื้อแบคทีเรียต่อสารต้านจุลชีพชนิด Chloramphenicol | 50 | DISC | VIAL | 100 | 100 | 50 | 50 | 10 | 40 | 88 | 3520 | 20 | 0 | 20 | 0
176 | 40026 | แผ่นทดสอบความไวของเชื้อแบคทีเรียต่อสารต้านจุลชีพชนิด Ciprofloxacin(Ciprobay) | 50 | DISC | VIAL | 100 | 250 | 250 | 200 | 50 | 150 | 90 | 13500 | 100 | 0 | 50 | 0
177 | 40027 | แผ่นทดสอบความไวของเชื้อแบคทีเรียต่อสารต้านจุลชีพชนิด Clindamycin | 50 | DISC | VIAL | 100 | 100 | 100 | 100 | 30 | 70 | 90 | 6300 | 50 | 0 | 20 | 0
178 | 40028 | แผ่นทดสอบความไวของเชื้อแบคทีเรียต่อสารต้านจุลชีพชนิด Colistin | 50 | DISC | VIAL | 200 | 100 | 100 | 100 | 20 | 80 | 88 | 7040 | 40 | 0 | 40 | 0
179 | 40029 | แผ่นทดสอบความไวของเชื้อแบคทีเรียต่อสารต้านจุลชีพชนิด Ertapenem 10ug | 50 | disk | Vial | 100 | 50 | 50 | 50 | 10 | 40 | 88 | 3520 | 20 | 0 | 20 | 0
180 | 40030 | แผ่นทดสอบความไวของเชื้อแบคทีเรียต่อสารต้านจุลชีพชนิด Erythromycin | 50 | DISC | VIAL | 100 | 100 | 100 | 100 | 30 | 70 | 88 | 6160 | 50 | 0 | 20 | 0
181 | 40031 | แผ่นทดสอบความไวของเชื้อแบคทีเรียต่อสารต้านจุลชีพชนิด Fosfomycelin | 50 | DISC | VIAL | 50 | 50 | 50 | 50 | 10 | 40 | 88 | 3520 | 20 | 0 | 20 | 0
182 | 40032 | แผ่นทดสอบความไวของเชื้อแบคทีเรียต่อสารต้านจุลชีพชนิด Gentamicin | 50 | DISC | VIAL | 200 | 300 | 200 | 200 | 50 | 150 | 88 | 13200 | 100 | 0 | 50 | 0
183 | 40033 | แผ่นทดสอบความไวของเชื้อแบคทีเรียต่อสารต้านจุลชีพชนิด Imipenam(Tenam) | 50 | DISC | VIAL | 200 | 300 | 200 | 200 | 50 | 150 | 88 | 13200 | 100 | 0 | 50 | 0
184 | 40034 | แผ่นทดสอบความไวของเชื้อแบคทีเรียต่อสารต้านจุลชีพชนิด Levofloxacin | 50 | DISC | VIAL | 100 | 200 | 200 | 200 | 20 | 180 | 88 | 15840 | 100 | 0 | 80 | 0
185 | 40035 | แผ่นทดสอบความไวของเชื้อแบคทีเรียต่อสารต้านจุลชีพชนิด Maxipime | 50 | DISC | VIAL | 200 | 300 | 200 | 200 | 50 | 150 | 88 | 13200 | 100 | 0 | 50 | 0
186 | 40036 | แผ่นทดสอบความไวของเชื้อแบคทีเรียต่อสารต้านจุลชีพชนิด Meropenem | 50 | DISC | VIAL | 250 | 300 | 200 | 200 | 50 | 150 | 88 | 13200 | 100 | 0 | 50 | 0
187 | 40037 | แผ่นทดสอบความไวของเชื้อแบคทีเรียต่อสารต้านจุลชีพชนิด novobiocin 5 microgram | 50 | DISC | VIAL | 100 | 100 | 100 | 50 | 30 | 20 | 90 | 1800 | 10 | 0 | 10 | 0
188 | 40038 | แผ่นทดสอบความไวของเชื้อแบคทีเรียต่อสารต้านจุลชีพชนิด Optocin | 50 | DISC | VIAL | 80 | 50 | 50 | 50 | 10 | 40 | 150 | 6000 | 20 | 0 | 20 | 0
189 | 40039 | แผ่นทดสอบความไวของเชื้อแบคทีเรียต่อสารต้านจุลชีพชนิด Oxacillin | 50 | DISC | VIAL | 100 | 50 | 50 | 50 | 10 | 40 | 88 | 3520 | 20 | 0 | 20 | 0
190 | 40040 | แผ่นทดสอบความไวของเชื้อแบคทีเรียต่อสารต้านจุลชีพชนิด Penicillin | 50 | DISC | VIAL | 100 | 100 | 100 | 100 | 10 | 90 | 90 | 8100 | 50 | 0 | 40 | 0
191 | 40041 | แผ่นทดสอบความไวของเชื้อแบคทีเรียต่อสารต้านจุลชีพชนิด Tazobactam/piperacilin(Tazocin) | 50 | DISC | VIAL |  |  | 100 | 100 | 0 | 100 | 88 | 8800 | 50 | 0 | 50 | 0
192 | 40042 | แผ่นทดสอบความไวของเชื้อแบคทีเรียต่อสารต้านจุลชีพชนิด Tetracycllin | 50 | DISC | VIAL | 100 | 50 | 50 | 50 | 10 | 40 | 88 | 3520 | 20 | 0 | 20 | 0
193 | 40043 | แผ่นทดสอบความไวของเชื้อแบคทีเรียต่อสารต้านจุลชีพชนิด tigycyclin | 50 | DISC | VIAL |  |  | 50 | 50 | 0 | 50 | 88 | 4400 | 25 | 0 | 25 | 0
194 | 40044 | แผ่นทดสอบความไวของเชื้อแบคทีเรียต่อสารต้านจุลชีพชนิด Vancomycin | 50 | DISC | VIAL | 100 | 100 | 100 | 100 | 30 | 70 | 88 | 6160 | 50 | 0 | 20 | 0
195 | 40045 | อาหารเลี้ยงเชื้อแบคทีเรียชนิดต้องการออกซิเจนจากโลหิต ( Hemoculture ) | 1 | ขวด | ขวด | 41800 | 45000 | 50000 | 50000 | 0 | 50000 | 99.9 | 4995000 | 12500 | 12500 | 12500 | 12500
196 | 40046 | อาหารเลี้ยงเชื้อแบคทีเรียชนิด น้ำตาล Arabinose | 500 | กรัม | ขวด | 0 | 0 | 0 | 1 | 0 | 1 | 5000 | 5000 | 1 | 0 | 0 | 0
197 | 40047 | อาหารเลี้ยงเชื้อแบคทีเรียชนิด Alkaline Peptone Water | 500 | กรัม | ขวด | 6 | 5 | 5 | 3 | 2 | 1 | 1800 | 1800 | 1 | 0 | 0 | 0
198 | 40048 | อาหารเลี้ยงเชื้อแบคทีเรียชนิด Bacteriological agar (BBL) | 500 | กรัม | ขวด | 6 | 5 | 5 | 3 | 2 | 1 | 2140 | 2140 | 1 | 0 | 0 | 0
199 | 40049 | อาหารเลี้ยงเชื้อแบคทีเรียชนิด Blie esculin agar slant | 500 | กรัม | ขวด | 2 | 2 | 2 | 3 | 1 | 2 | 5600 | 11200 | 2 | 0 | 0 | 0
200 | 40050 | อาหารเลี้ยงเชื้อแบคทีเรียชนิด Buffer Peptone Water | 500 | กรัม | ขวด | 6 | 6 | 6 | 3 | 2 | 1 | 2500 | 2500 | 1 | 0 | 0 | 0
201 | 40051 | อาหารเลี้ยงเชื้อแบคทีเรียชนิด Cystine Trypticase Agar | 500 | กรัม | ขวด | 2 | 1 | 1 | 1 | 0 | 1 | 2250 | 2250 | 1 | 0 | 0 | 0
202 | 40052 | อาหารเลี้ยงเชื้อแบคทีเรียชนิด Dextrose | 500 | กรัม | ขวด | 4 | 1 | 1 | 3 | 0 | 3 | 1800 | 5400 | 3 | 0 | 0 | 0
203 | 40053 | อาหารเลี้ยงเชื้อแบคทีเรียชนิด EC medium | 500 | กรัม | ขวด | 4 | 1 | 1 | 1 | 0 | 1 | 1950 | 1950 | 1 | 0 | 0 | 0
204 | 40054 | อาหารเลี้ยงเชื้อแบคทีเรียชนิด EMB agar | 500 | กรัม | ขวด | 40 | 40 | 10 | 10 | 10 | 0 | 2160 | 0 | 0 | 0 | 0 | 0
205 | 40055 | อาหารเลี้ยงเชื้อแบคทีเรียชนิด GC agar base | 500 | กรัม | ขวด | 10 | 10 | 10 | 10 | 3 | 7 | 1970 | 13790 | 7 | 0 | 0 | 0
206 | 40056 | อาหารเลี้ยงเชื้อแบคทีเรียชนิด Hemoglobin power | 500 | กรัม | ขวด | 6 | 1 | 1 | 2 | 1 | 1 | 2450 | 2450 | 1 | 0 | 0 | 0
207 | 40057 | อาหารเลี้ยงเชื้อแบคทีเรียชนิด Lactose | 500 | กรัม | ขวด | 6 | 1 | 1 | 3 | 0 | 3 | 1350 | 4050 | 3 | 0 | 0 | 0
208 | 40058 | อาหารเลี้ยงเชื้อแบคทีเรียชนิด Lysine iron agar | 500 | กรัม | ขวด | 6 | 5 | 5 | 5 | 2 | 3 | 3200 | 9600 | 3 | 0 | 0 | 0
209 | 40059 | อาหารเลี้ยงเชื้อแบคทีเรียชนิด Malonate | 500 | กรัม | ขวด | 2 | 2 | 2 | 2 | 1 | 1 | 6200 | 6200 | 1 | 0 | 0 | 0
210 | 40060 | อาหารเลี้ยงเชื้อแบคทีเรียชนิด Manital salt agar | 500 | กรัม | ขวด | 5 | 1 | 1 | 2 | 1 | 1 | 1284 | 1284 | 1 | 0 | 0 | 0
211 | 40061 | อาหารเลี้ยงเชื้อแบคทีเรียชนิด MSRV medium base | 500 | กรัม | ขวด | 5 | 5 | 5 | 5 | 2 | 3 | 2700 | 8100 | 3 | 0 | 0 | 0
212 | 40062 | อาหารเลี้ยงเชื้อแบคทีเรียชนิด Mueller Hinton agar | 500 | กรัม | ขวด | 60 | 40 | 20 | 20 | 10 | 10 | 1200 | 12000 | 10 | 0 | 0 | 0
213 | 40063 | อาหารเลี้ยงเชื้อแบคทีเรียชนิด Nutrient gelatin | 500 | กรัม | ขวด | 2 | 2 | 2 | 2 | 1 | 1 | 3300 | 3300 | 1 | 0 | 0 | 0
214 | 40064 | อาหารเลี้ยงเชื้อแบคทีเรียชนิด OF Base medium | 500 | กรัม | ขวด | 2 | 1 | 1 | 1 | 0 | 1 | 2354 | 2354 | 1 | 0 | 0 | 0
215 | 40065 | อาหารเลี้ยงเชื้อแบคทีเรียชนิด Peptone | 500 | กรัม | ขวด | 2 | 2 | 1 | 1 | 0 | 1 | 2070 | 2070 | 1 | 0 | 0 | 0
216 | 40066 | อาหารเลี้ยงเชื้อแบคทีเรียชนิด Phenol red broth base | 500 | กรัม | ขวด | 4 | 2 | 2 | 3 | 2 | 1 | 2782 | 2782 | 1 | 0 | 0 | 0
217 | 40067 | อาหารเลี้ยงเชื้อแบคทีเรียชนิด SIM medium | 500 | กรัม | ขวด | 6 | 1 | 1 | 2 | 1 | 1 | 3350 | 3350 | 1 | 0 | 0 | 0
218 | 40068 | อาหารเลี้ยงเชื้อแบคทีเรียชนิด Simmons citrate medium | 500 | กรัม | ขวด | 6 | 1 | 1 | 2 | 1 | 1 | 2140 | 2140 | 1 | 0 | 0 | 0
219 | 40069 | อาหารเลี้ยงเชื้อแบคทีเรียชนิด SS agar | 500 | กรัม | ขวด | 8 | 10 | 10 | 5 | 2 | 3 | 2650 | 7950 | 3 | 0 | 0 | 0
220 | 40070 | อาหารเลี้ยงเชื้อแบคทีเรียชนิด TCBS agar (Eiken) | 300 | กรัม | ขวด | 40 | 30 | 20 | 20 | 5 | 15 | 3000 | 45000 | 15 | 0 | 0 | 0
221 | 40071 | อาหารเลี้ยงเชื้อแบคทีเรียชนิด Todd Hervitt broth | 500 | กรัม | ขวด | 6 | 1 | 1 | 1 | 3 | 0 | 3950 | 0 | 0 | 0 | 0 | 0
222 | 40072 | อาหารเลี้ยงเชื้อแบคทีเรียชนิด Triple sugar iron agar | 500 | กรัม | ขวด | 12 | 5 | 5 | 3 | 2 | 1 | 1490 | 1490 | 1 | 0 | 0 | 0
223 | 40073 | อาหารเลี้ยงเชื้อแบคทีเรียชนิด Tryptic soy broth | 500 | กรัม | ขวด | 12 | 10 | 10 | 5 | 1 | 4 | 1250 | 5000 | 4 | 0 | 0 | 0
224 | 40074 | อาหารเลี้ยงเชื้อแบคทีเรียชนิด Urea agar base | 500 | กรัม | ขวด | 6 | 4 | 2 | 3 | 2 | 1 | 2140 | 2140 | 1 | 0 | 0 | 0
225 | 40075 | อาหารเลี้ยงเชื้อแบคทีเรียสำเร็จรูปชนิด Chocolate agar plate | 10 | plate | กล่อง | 300 | 400 | 400 | 400 | 0 | 400 | 140 | 56000 | 100 | 100 | 100 | 100
226 | 40076 | อาหารเลี้ยงเชื้อแบคทีเรียสำเร็จรูปชนิด Eosin Metylene blue agar plate | 10 | plate | กล่อง | 800 | 800 | 2000 | 2000 | 50 | 1950 | 115 | 224250 | 488 | 488 | 487 | 487
227 | 40077 | อาหารเลี้ยงเชื้อแบคทีเรียสำเร็จรูปชนิด Muller hinton agar plate | 10 | plate | กล่อง | 800 | 800 | 1200 | 1200 | 50 | 1150 | 110 | 126500 | 288 | 288 | 287 | 287
228 | 40078 | อาหารเลี้ยงเชื้อแบคทีเรียสำเร็จรูปชนิด Sheep blood agar plate | 10 | plate | กล่อง | 800 | 1000 | 2000 | 2000 | 200 | 1800 | 120 | 216000 | 450 | 450 | 450 | 450
229 | 40079 | Blood agar | 500 | กรัม | ขวด | 40 | 40 | 20 | 20 | 10 | 10 | 1700 | 17000 | 10 | 0 | 0 | 0
230 | 40080 | Dispensor 25 ml.(autoclave ได้),adj 2.5-25 ml. | 1 | ชุด | กล่อง | 2 | 1 | 1 | 1 | 0 | 1 | 10700 | 10700 | 1 | 0 | 0 | 0
231 | 40081 | Dispensor 50 ml.(autoclave ได้),adj 5-50 ml. | 1 | ชุด | กล่อง | 2 | 1 | 1 | 1 | 0 | 1 | 10700 | 10700 | 1 | 0 | 0 | 0
232 | 40082 | E.coli poly 0157 | 2 | มล. | ขวด | 5 | 2 | 2 | 2 | 1 | 1 | 860 | 860 | 1 | 0 | 0 | 0
233 | 40083 | E.coli poly H7 | 2 | มล. | ขวด | 5 | 4 | 4 | 2 | 1 | 1 | 860 | 860 | 1 | 0 | 0 | 0
234 | 40084 | E.coli poly l | 2 | มล. | ขวด | 5 | 4 | 4 | 2 | 1 | 1 | 860 | 860 | 1 | 0 | 0 | 0
235 | 40085 | E.coli poly ll | 2 | มล. | ขวด | 5 | 2 | 2 | 2 | 3 | 0 | 860 | 0 | 0 | 0 | 0 | 0
236 | 40086 | E.coli poly lll | 2 | มล. | ขวด | 5 | 2 | 2 | 2 | 3 | 0 | 860 | 0 | 0 | 0 | 0 | 0
237 | 40087 | Erlenmater flask 2000 ml. Pyrex | 1 | อัน | อัน | 12 |  | - | 6 | 0 | 6 | 550 | 3300 | 6 | 0 | 0 | 0
238 | 40088 | Inoculating loop sterile 50 ห่อ | 50 | ห่อ | กล่อง |  | 24 | 30 | 30 | 4 | 26 | 2200 | 57200 | 26 | 0 | 0 | 0
239 | 40089 | isovitalex enrichment | 2x5 | ampules | กล่อง | 20 | 20 | 20 | 20 | 5 | 15 | 1720 | 25800 | 15 | 0 | 0 | 0
240 | 40090 | MIC test strip cefotaxime | 10 | bpx | กล่อง | 0 | 0 | - | 20 | 0 | 20 | 150 | 3000 | 10 | 0 | 10 | 0
241 | 40091 | MIC test strip Ceftazidime | 10 | bpx | กล่อง | 0 | 0 | - | 20 | 0 | 20 | 150 | 3000 | 10 | 0 | 10 | 0
242 | 40092 | MIC test strip ceftriazone | 10 | bpx | กล่อง | 0 | 0 | - | 20 | 0 | 20 | 150 | 3000 | 10 | 0 | 10 | 0
243 | 40093 | MIC test strip cotrimoxazone | 10 | bpx | กล่อง | 0 | 0 | - | 20 | 0 | 20 | 150 | 3000 | 10 | 0 | 10 | 0
244 | 40094 | MIC test strip Imipenem | 10 | bpx | กล่อง | 0 | 0 | - | 20 | 0 | 20 | 150 | 3000 | 10 | 0 | 10 | 0
245 | 40095 | MIC test strip Penicillin | 10 | bpx | กล่อง | 0 | 0 | - | 20 | 0 | 20 | 150 | 3000 | 10 | 0 | 10 | 0
246 | 40096 | MIC test strip Vancomycin | 10 | bpx | กล่อง | 0 | 0 | - | 20 | 0 | 20 | 150 | 3000 | 10 | 0 | 10 | 0
247 | 40097 | MSRV supplement | 12 | ampules | กล่อง | 12 | 12 | 12 | 12 | 2 | 10 | 4490 | 44900 | 10 | 0 | - | 0
248 | 40098 | Proteose peptone | 500 | กรัม | ขวด |  |  | 0 | 1 | 0 | 1 | 4000 | 4000 | 1 | 0 | 0 | 0
249 | 40099 | Salmonella poly A | 2 | มล. | ขวด | 2 | 2 | 2 | 2 | 1 | 1 | 860 | 860 | 1 | 0 | 0 | 0
250 | 40100 | Salmonella poly B | 2 | มล. | ขวด | 4 | 4 | 4 | 4 | 1 | 3 | 860 | 2580 | 3 | 0 | 0 | 0
251 | 40101 | Salmonella poly C | 2 | มล. | ขวด | 4 | 4 | 4 | 4 | 1 | 3 | 860 | 2580 | 3 | 0 | 0 | 0
252 | 40102 | Salmonella poly D | 2 | มล. | ขวด | 2 | 2 | 2 | 2 | 1 | 1 | 860 | 860 | 1 | 0 | 0 | 0
253 | 40103 | Salmonella poly E | 2 | มล. | ขวด | 2 | 2 | 2 | 2 | 1 | 1 | 860 | 860 | 1 | 0 | 0 | 0
254 | 40104 | Salmonella poly F | 2 | มล. | ขวด | 2 | 2 | 2 | 2 | 1 | 1 | 860 | 860 | 1 | 0 | 0 | 0
255 | 40105 | Salmonella poly G | 2 | มล. | ขวด | 2 | 2 | 2 | 2 | 1 | 1 | 860 | 860 | 1 | 0 | 0 | 0
256 | 40106 | Salmonella poly H | 2 | มล. | ขวด | 2 | 2 | 2 | 2 | 1 | 1 | 860 | 860 | 1 | 0 | 0 | 0
257 | 40107 | Salmonella poly I | 2 | มล. | ขวด | 2 | 2 | 2 | 2 | 1 | 1 | 860 | 860 | 1 | 0 | 0 | 0
258 | 40108 | Salmonella polyvalent A-67 | 2 | มล. | ขวด | 4 | 4 | 4 | 4 | 1 | 3 | 860 | 2580 | 3 | 0 | 0 | 0
259 | 40109 | Salmonella polyvalent A-I | 2 | มล. | ขวด | 4 | 4 | 4 | 4 | 1 | 3 | 860 | 2580 | 3 | 0 | 0 | 0
260 | 40110 | Screw cap tube 50 ml ปลายแหลมพร้อมฝาปิด | 500 | อัน | กล่อง | 5 | 2 | 5 | 5 | 0 | 5 | 4000 | 20000 | 5 | 0 | 0 | 0
261 | 40111 | Sheep Red Blood cell | 200 | มล. | กล่อง | 50 | 20 | 5 | 5 | 0 | 5 | 1960 | 9800 | 5 | 0 | 0 | 0
262 | 40112 | Shigella polyvalent A | 2 | มล. | ขวด | 2 | 2 | 2 | 2 | 1 | 1 | 860 | 860 | 1 | 0 | 0 | 0
263 | 40113 | Shigella polyvalent B | 2 | มล. | ขวด | 2 | 2 | 2 | 2 | 1 | 1 | 860 | 860 | 1 | 0 | 0 | 0
264 | 40114 | Shigella polyvalent C | 2 | มล. | ขวด | 2 | 2 | 2 | 2 | 1 | 1 | 860 | 860 | 1 | 0 | 0 | 0
265 | 40115 | Shigella polyvalent D | 2 | มล. | ขวด | 2 | 2 | 2 | 2 | 1 | 1 | 860 | 860 | 1 | 0 | 0 | 0
266 | 40116 | Spore test(Biological indicator) ใช้กับ Autoclave | 100 | vial | ชุด | 4 | 2 | 2 | 3 | 2 | 1 | 3000 | 3000 | 1 | 0 | 0 | 0
267 | 40117 | Vibrio cholera 0139 | 2 | มล. | ขวด | 2 | 2 | 1 | 2 | 1 | 1 | 860 | 860 | 1 | 0 | 0 | 0
268 | 40118 | Vibrio cholera Inaba | 2 | มล. | ขวด | 2 | 2 | 1 | 2 | 1 | 1 | 860 | 860 | 1 | 0 | 0 | 0
269 | 40119 | Vibrio cholera Ogawa | 2 | มล. | ขวด | 2 | 2 | 1 | 2 | 1 | 1 | 860 | 860 | 1 | 0 | 0 | 0
270 | 40120 | Vibrio cholera polyvalent01 | 2 | มล. | ขวด | 2 | 2 | 1 | 2 | 1 | 1 | 860 | 860 | 1 | 0 | 0 | 0
271 | 50001 | กล่อง UV สำหรับอ่านผล G6PD | 1 | ชุด | ชุด | 0 | 0 | 1 | 1 | 0 | 1 | 10000 | 10000 | 1 | 0 | 0 | 0
272 | 50002 | ชุดน้ำยาตรวจคัดกรองหาฮีโมโกลบินอี วิธี DCIP | 100 | การทดสอบ | กล่อง | 48 | 52 | 60 | 65 | 0 | 65 | 1600 | 104000 | 20 | 20 | 25 | 0
273 | 50003 | ชุดน้ำยาตรวจคัดกรอง G6PD | 500 | การทดสอบ | กล่อง | 12 | 12 | 0 | 12 | 0 | 12 | 14500 | 174000 | 6 | 6 | - | -
274 | 50004 | ชุดน้ำยาตรวจยืนยันการติดเชื้อโรค Leptospirosis ด้วยวิธี IFA | 25 | แผ่น | กล่อง | 0 | 3 | 4 | 4 | 0 | 4 | 8000 | 32000 | 4 | 0 | - | 0
275 | 50005 | ชุดน้ำยาตรวจยืนยันการติดเชื้อโรค Melioidosis ด้วยวิธี IFA | 25 | แผ่น | กล่อง | 0 | 2 | 4 | 4 | 0 | 4 | 8000 | 32000 | 4 | 0 | - | 0
276 | 50006 | ชุดน้ำยาตรวจยืนยันการติดเชื้อโรค Scrubthyphus ด้วยวิธี IFA | 25 | แผ่น | กล่อง | 2 | 2 | 6 | 8 | 0 | 8 | 8000 | 64000 | 4 | 0 | 4 | 0
277 | 50007 | ชุดน้ำยาตรวจแยกชนิดและปริมาณของฮีโมโกลบิน ด้วยวิธี HPLC | 1 | การทดสอบ | การทดสอบ | 2500 | 2500 | 2500 | 2700 | 0 | 2700 | 180 | 486000 | 675 | 675 | 675 | 675
278 | 50008 | ชุดน้ำยาตรวจแยกชนิดแอนบอดีต่อส่วนประกอบของ Neuclus | 16 | การทดสอบ | ชุด | 0 | 0 | 0 | 10 | 0 | 10 | 16000 | 160000 | 10 | 0 | 0 | 0
279 | 50009 | ชุดน้ำยาตรวจหาภูมิคุ้มกันต่อเนื้อเยื่อ ด้วยวิธี IFA | 500 | การทดสอบ | กล่อง | 3 | 2 | 4 | 4 | 0 | 4 | 29000 | 116000 | 4 | 0 | - | 0
280 | 50010 | ชุดน้ำยาตรวจหาแอนติเจน Cryptococcal Antigen ด้วยวิธี IC | 50 | การทดสอบ | กล่อง | 5 | 10 | 10 | 15 | 0 | 15 | 7000 | 105000 | 10 | 0 | 5 | 0
281 | 50011 | ชุดน้ำยาตรวจหาแอนติเจน NS1 Ag ของไวรัส Dengue ด้วยวิธี IC | 25 | การทดสอบ | กล่อง | 4 | 6 | 20 | 20 | 0 | 20 | 3000 | 60000 | 10 | 0 | 10 | 0
282 | 50012 | ชุดน้ำยาตรวจหาแอนติบอดี้ ต่อเชื้อไวรัส Denque ชนิด IgM และ IgG | 25 | การทดสอบ | กล่อง | 9 | 20 | 32 | 40 | 0 | 40 | 3200 | 128000 | 20 | 0 | 20 | 0
283 | 50013 | ชุดน้ำยาตรวจหาแอนบอดี ต่อ DNA วิธี IFA | 100 | การทดสอบ | กล่อง | 5 | 4 | 5 | 5 | 0 | 5 | 10000 | 50000 | 5 | 0 | - | 0
284 | 50014 | ชุดสกัด NX QG DNA Tissue kit S | 96 | ชุด | กล่อง | 8 | 6 | 5 | 20 | 0 | 20 | 12038 | 240760 | 10 | 0 | 10 | 0
285 | 50015 | ชุดสารละลาย 100mM dNTP สำหรับ Polymerase chain reaction | 1 | ชุด | ชุด | 0 | 0 | 0 | 2 | 0 | 2 | 12772 | 25544 | 2 | 0 | 0 | 0
286 | 50016 | ชุด Primer สำหรับตรวจเชื้อ Mycobacterium tuberculosis | 1 | ชุด | ชุด | 0 | 0 | 0 | 2 | 0 | 2 | 5000 | 10000 | 2 | 0 | 0 | 0
287 | 50017 | ชุด Primer สำหรับ alpha - thalassemia 1 (SEA, THAI) | 1 | ชุด | ชุด | 0 | 0 | 0 | 2 | 0 | 2 | 5000 | 10000 | 2 | 0 | 0 | 0
288 | 50018 | ชุด Primer สำหรับ alpha - thalassemia 2 (3.7, 4.2 delete) | 1 | ชุด | ชุด | 0 | 0 | 0 | 1 | 0 | 1 | 5000 | 5000 | 1 | 0 | 0 | 0
289 | 50019 | ชุด Primer สำหรับ alpha - thalassemia CS | 1 | ชุด | ชุด | 0 | 0 | 0 | 1 | 0 | 1 | 5000 | 5000 | 1 | 0 | 0 | 0
290 | 50020 | ชุด Primer สำหรับ beta - thalassemia set 1 | 1 | ชุด | ชุด | 0 | 0 | 0 | 1 | 0 | 1 | 5000 | 5000 | 1 | 0 | 0 | 0
291 | 50021 | ชุด Primer สำหรับ beta - thalassemia set 2 | 1 | ชุด | ชุด | 0 | 0 | 0 | 1 | 0 | 1 | 5000 | 5000 | 1 | 0 | 0 | 0
292 | 50022 | ชุด Primer สำหรับ beta - thalassemia set 3 | 1 | ชุด | ชุด | 0 | 0 | 0 | 1 | 0 | 1 | 5000 | 5000 | 1 | 0 | 0 | 0
293 | 50023 | ตัวทำละลาย DEPC-Treat Water สำหรับงาน Molecular | 30 | มล. | ขวด | 0 | 2 | 0 | 4 | 0 | 4 | 980 | 3920 | 4 | 0 | 0 | 0
294 | 50024 | น้ำยาตรวจวิเคราะห์ C3 | 10 | Test | กล่อง | 0 | 0 | 0 | 15 | 0 | 15 | 1500 | 22500 | 10 | 0 | 5 | 0
295 | 50025 | น้ำยาตรวจวิเคราะห์ C4 | 10 | Test | กล่อง | 0 | 0 | 0 | 12 | 0 | 12 | 1500 | 18000 | 7 | 0 | 5 | 0
296 | 50026 | น้ำยาตรวจวิเคราะห์ CRP | 30 | Test | กล่อง | 0 | 0 | 0 | 12 | 0 | 12 | 3300 | 39600 | 7 | 0 | 5 | 0
297 | 50027 | น้ำยาตรวจวิเคราะห์ D Dimer | 10 | Test | กล่อง | 0 | 0 | 0 | 15 | 0 | 15 | 2000 | 30000 | 7 | 0 | 8 | 0
298 | 50028 | น้ำยาตรวจวิเคราะห์Hs CRP | 10 | Test | กล่อง | 0 | 0 | 0 | 2 | 0 | 2 | 1500 | 3000 | 2 | 0 | 0 | 0
299 | 50029 | สารเคมี 1-Naphthyl phosphate monosodium Salt | 5 | กรัม | ขวด | 1 | 0 | 0 | 1 | 0 | 1 | 5200 | 5200 | 1 | 0 | 0 | 0
300 | 50030 | สารเคมี 3-Amino-9-Ethyl-Carbazole(SIGMA) | 10 | กรัม | ขวด | 0 | 0 | 0 | 1 | 0 | 1 | 5700 | 5700 | 1 | 0 | 0 | 0
301 | 50031 | สารเคมี Absoluted Ethanol , AR Grade | 2 | ลิตร | ขวด | 0 | 0 | 0 | 2 | 0 | 2 | 1500 | 3000 | 2 | 0 | 0 | 0
302 | 50032 | สารเคมี Brillant cresyl blue | 25 | gram | ขวด | 0 | 0 | 0 | 2 | 0 | 2 | 7000 | 14000 | 2 | 0 | 0 | 0
303 | 50033 | สารเคมี Ethidium Bromide Solution (Molecular grade) | 10 | มล. | ขวด | 0 | 0 | 0 | 1 | 0 | 1 | 2500 | 2500 | 1 | 0 | 0 | 0
304 | 50034 | สารมาตราฐาน 1 kb DNA Ladder สำหรับ Electrophorensis | 200 | lane | ชุด | 0 | 0 | 0 | 2 | 0 | 2 | 2500 | 5000 | 2 | 0 | 0 | 0
305 | 50035 | สารมาตราฐาน HyperLadder 100bp สำหรับ Electrophorensis | 100 | lanes | ชุด | 0 | 0 | 0 | 2 | 0 | 2 | 2500 | 5000 | 2 | 0 | 0 | 0
306 | 50036 | สารละลาย 10x TBE สำหรับ Electrophorensis | 1000 | ml. | ขวด | 4 | 8 | 10 | 16 | 0 | 16 | 2300 | 36800 | 16 | 0 | 0 | 0
307 | 50037 | หลอดไฟ Mercury Lamp สำหรับกล้องจุลทรรศน์ Microscope E80i | 1 | หลอด | หลอด | 0 | 0 | 0 | 2 | 0 | 2 | 15000 | 30000 | 2 | 0 | 0 | 0
308 | 50038 | Agarose (Molecular grade) | 100 | กรัม | ขวด | 0 | 2 | 0 | 4 | 0 | 4 | 5350 | 21400 | 4 | 0 | 0 | 0
309 | 50039 | Barrier Tip 200ul | 960 | อัน | กล่อง | 3 | 0 | 2 | 4 | 0 | 4 | 2782 | 11128 | 4 | 0 | 0 | 0
310 | 50040 | Barries Tip 1000ul | 480 | อัน | กล่อง | 3 | 0 | 2 | 4 | 0 | 4 | 3060 | 12240 | 4 | 0 | 0 | 0
311 | 50041 | Barries Tip 10ul | 960 | อัน | กล่อง | 3 | 5 | 2 | 10 | 0 | 10 | 2782 | 27820 | 10 | 0 | 0 | 0
312 | 50042 | DNA Polymerase(5U/ul), 500 u สำหรับ Polymerase chain reaction | 1 | ชุด | ชุด | 2 | 5 | 0 | 10 | 0 | 10 | 8100 | 81000 | 10 | 0 | 0 | 0
313 | 50043 | GC-rich Enhancer 10x | 1 | ขวด | ขวด | 0 | 0 | 0 | 2 | 0 | 2 | 5000 | 10000 | 2 | 0 | 0 | 0
314 | 50044 | PCR tube 0.2 ml. Thin wall, clear | 1000 | หลอด | กล่อง | 0 | 0 | 0 | 6 | 0 | 6 | 1200 | 7200 | 6 | 0 | 0 | 0
315 | 50045 | Urine centrifuge tube plastic 15ml. Plastic มีขีดบอกปริมาตร | 1 | หลอด | หลอด | 0 | 1000 | 1000 | 1000 | 0 | 1000 | 20 | 20000 | 250 | 250 | 250 | 250
316 | 60001 | ชุดตรวจคัดกรองสารเสพติดชนิดเมทแอมเฟตามีน | 100 | แผ่น | กล่อง | 12 | 14 | 50 | 60 | 10 | 50 | 481.5 | 24075 | 25 | 0 | 25 | 0
317 | 60002 | น้ำยาตรวจ Alcohol (Ethyl acetate) | 720 | การทดสอบ | กล่อง | 0 | 0 | 0 | 2160 | 0 | 2160 | 100 | 216000 | 540 | 540 | 540 | 540
318 | 60003 | น้ำยาตรวจ Marijuana (THC) | 720 | การทดสอบ | กล่อง | 0 | 0 | 0 | 1440 | 0 | 1440 | 60 | 86400 | 360 | 360 | 360 | 360
319 | 60004 | น้ำยาตรวจ Methamphetamine | 720 | การทดสอบ | กล่อง | 0 | 0 | 0 | 2160 | 0 | 2160 | 60 | 129600 | 540 | 540 | 540 | 540
320 | 60005 | น้ำยาตรวจ Phenobarbital | 144 | การทดสอบ | กล่อง | 0 | 0 | 0 | 288 | 0 | 288 | 200 | 57600 | 100 | 100 | 88 | -
321 | 60006 | น้ำยาตรวจ Phenyltoin/Dilantin | 144 | การทดสอบ | กล่อง | 0 | 0 | 0 | 432 | 0 | 432 | 200 | 86400 | 132 | 100 | 100 | 100
322 | 60007 | น้ำยาตรวจ Valpoic acid (Depakin) | 100 | การทดสอบ | กล่อง | 0 | 0 | 0 | 200 | 0 | 200 | 200 | 40000 | 50 | 50 | 50 | 50
323 | 60008 | แผ่นซิลิกาเจลสำหรับทดสอบ TLC ขนาด 10x20 ซม. | 50 | แผ่น | กล่อง | 10 | 12 | 10 | 12 | 5 | 7 | 7000 | 49000 | 7 | 0 | 0 | 0
324 | 60009 | แผ่นซิลิกาเจลสำหรับทดสอบ TLC ขนาด 20x20 ซม. | 25 | แผ่น | กล่อง | 10 | 12 | 12 | 12 | 8 | 4 | 4800 | 19200 | 4 | 0 | 0 | 0
325 | 60010 | สารเคมี 3-3-5-5 tetrabromophenolphthaline ethyl ester | 1 | กรัม | ขวด | 3 | 3 | 2 | 2 | 1 | 1 | 21000 | 21000 | 1 | 0 | 0 | 0
326 | 60011 | สารเคมี Ammonium solution 25% | 2.5 | ลิตร | ขวด | 2 | 5 | 2 | 2 | 2 | 0 | 600 | 0 | 0 | 0 | 0 | 0
327 | 60012 | สารเคมี Concentrate HCL | 2.5 | ลิตร | ขวด | 2 | 2 | 2 | 2 | 0 | 2 | 800 | 1600 | 2 | 0 | 0 | 0
328 | 60013 | สารเคมี Dichloromethane | 2.5 | ลิตร | ขวด | 12 | 15 | 15 | 10 | 10 | 0 | 700 | 0 | 0 | 0 | 0 | 0
329 | 60014 | สารเคมี Ethyl acetate | 2.5 | ลิตร | ขวด | 12 | 15 | 15 | 10 | 2 | 8 | 800 | 6400 | 8 | 0 | 0 | 0
330 | 60015 | สารเคมี Fast black K salt | 25 | กรััม | ขวด | 2 | 2 | 2 | 2 | 0 | 2 | 2000 | 4000 | 2 | 0 | 0 | 0
331 | 60016 | สารเคมี Sodium tetra borate | 500 | กรัม | ขวด | 3 | 5 | 0 | 5 | 0 | 5 | 650 | 3250 | 5 | 0 | 0 | 0
332 | 70001 | ขวดใสพร้อมฝาปิด(ขนาด 120 ml) | 1 | ขวด | อัน | 0 | 0 | 0 | 60 | 60 | 0 | 100 | 0 | 0 | 0 | 0 | 0
333 | 70002 | เข็มเจาะโลหิตจากปลายนิ้ว ผู้บริจาคโลหิต | 30 | อัน | กล่อง | 0 | 0 | 1000 | 1200 | 0 | 1200 | 80.25 | 96300 | 300 | 300 | 300 | 300
334 | 70003 | ชุดเจาะเก็บเกล็ดโลหิตด้วยเครื่องตรวจอัตโนมัติ (Platelet Apheresis Kit) | 1 | ชุด | ชุด | 270 | 300 | 400 | 400 | 0 | 400 | 5564 | 2225600 | 100 | 100 | 100 | 100
335 | 70004 | ชุดตรวจความเข้มข้นฮีโมโกลบินของโลหิต | 100 | การทอสอบ | กล่่อง | 0 | 240 | 400 | 370 | 0 | 370 | 1043 | 385910 | 100 | 100 | 100 | 70
336 | 70005 | ถุงเก็บโลหิตแบบ 2 ถุง ขนาด 350 ml. (Double blood bag ขนาด 350 ml. ชนิด CPDA-1) | 1 | ถุง | ชุด | 8000 | 8000 | 3000 | 6000 | 1050 | 4950 | 149.8 | 741510 | 1250 | 1240 | 1230 | 1230
337 | 70006 | ถุงเก็บโลหิตแบบ 2 ถุง ขนาด 450 ml. (Double blood bag ขนาด 450 ml. ชนิด CPDA-1) | 1 | ถุง | ชุด | 8000 | 8000 | 1000 | 6000 | 1050 | 4950 | 149.8 | 741510 | 1250 | 1240 | 1230 | 1230
338 | 70007 | ถุงเก็บโลหิตแบบ 3 ถุง (Triple blood bag) | 1 | ถุง | ชุด | 14000 | 14000 | 12200 | 14000 | 3000 | 11000 | 197.95 | 2177450 | 2750 | 2750 | 2750 | 2750
339 | 70008 | ถุงเก็บโลหิตแบบ 4 ถุง (Quadruple blood bag) | 1 | ชุด | ชุด | 3000 | 3000 | 1000 | 1000 | 0 | 1000 | 395.9 | 395900 | 250 | 250 | 250 | 250
340 | 70009 | แผ่นทดสอบความเข้ากันได้ของเลือด | 1 | การทดสอบ | การทดสอบ | 150000 | 130000 | 143500 | 140000 | 0 | 140000 | 19 | 2660000 | 35000 | 35000 | 35000 | 35000
341 | 70010 | สติ๊กเกอร์เทอร์มอลขนาด 5x2 cm. | 1 | ดวง | ดวง |  |  |  | 120000 | 0 | 120000 | 0.2 | 24000 | 30000 | 30000 | 30000 | 30000
342 | 70011 | หมึกสองสี(ดำ-แดง)สำหรับเครื่องพิมพ์สติ๊กเกอร์ติดถุงโลหิต | 1 | ชุด | ชุด | 6 | 6 | 6 | 6 | 0 | 6 | 500 | 3000 | 6 | 0 | 0 | 0
343 | 70012 | อุปกรณ์เชื่อมสายถุงโลหิต | 1 | set | ชุด | 12000 | 5000 | 2000 | 500 | 5000 | 0 | 148.73 | 0 | 0 | 0 | 0 | 0
344 | 70013 | Alsever's Solution | 400 | มล. | ขวด | 2 | 2 | 4 | 5 | 0 | 5 | 200 | 1000 | 5 | 0 | 0 | 0
345 | 70014 | Anti-A | 10 | มล. | ขวด | 1140 | 1370 | 1500 | 1300 | 350 | 950 | 80 | 76000 | 350 | 200 | 200 | 200
346 | 70015 | Anti-A1 | 10 | มล. | ขวด | 2 | 5 | 2 | 3 | 1 | 2 | 200 | 400 | 2 | 0 | 0 | 0
347 | 70016 | Anti-AB | 10 | มล. | ขวด | 830 | 720 | 1000 | 1000 | 100 | 900 | 80 | 72000 | 225 | 225 | 225 | 225
348 | 70017 | Anti-B | 10 | มล. | ขวด | 1320 | 1200 | 1500 | 1300 | 250 | 1050 | 80 | 84000 | 270 | 270 | 260 | 250
349 | 70018 | Anti-c | 5 | มล. | ขวด | 5 | 5 | 5 | 16 | 0 | 16 | 500 | 8000 | 8 | 8 | - | -
350 | 70019 | Anti-C | 5 | มล. | ขวด | 0 | 2 | 2 | 2 | 0 | 2 | 3565 | 7130 | 2 | 0 | 0 | 0
351 | 70020 | Anti-D | 10 | มล. | ขวด | 830 | 900 | 1000 | 1000 | 150 | 850 | 200 | 170000 | 250 | 200 | 200 | 200
352 | 70021 | Anti-e | 5 | มล. | ขวด | 0 | 2 | 2 | 2 | 0 | 2 | 4025 | 8050 | 2 | 0 | 0 | 0
353 | 70022 | Anti-E | 5 | มล. | ขวด | 10 | 5 | 5 | 15 | 5 | 10 | 500 | 5000 | 10 | 0 | - | 0
354 | 70023 | Anti-Fya | 5 | มล. | ขวด | 0 | 0 | 0 | 1 | 0 | 1 | 3950 | 3950 | 1 | 0 | 0 | 0
355 | 70024 | Anti-Fyb | 5 | มล. | ขวด | 0 | 1 | 1 | 4 | 0 | 4 | 5750 | 23000 | 4 | 0 | 0 | 0
356 | 70025 | Anti-H | 10 | มล. | ขวด | 1 | 5 | 2 | 2 | 1 | 1 | 200 | 200 | 1 | 0 | 0 | 0
357 | 70026 | Anti-Human globulin(anti -IgG/anti--C3d) | 10 | มล. | ขวด | 400 | 360 | 300 | 150 | 30 | 120 | 100 | 12000 | 60 | - | 60 | -
358 | 70027 | Anti-jka | 5 | มล. | ขวด | 0 | 1 | 1 | 4 | 0 | 4 | 6670 | 26680 | 4 | 0 | 0 | 0
359 | 70028 | Anti-jkb | 5 | มล. | ขวด | 0 | 1 | 1 | 4 | 0 | 4 | 6900 | 27600 | 4 | 0 | 0 | 0
360 | 70029 | Anti-M | 10 | มล. | ขวด | 5 | 5 | 17 | 15 | 2 | 13 | 100 | 1300 | 7 | 0 | 6 | 0
361 | 70030 | Anti-N | 10 | มล. | ขวด | 5 | 5 | 17 | 15 | 2 | 13 | 100 | 1300 | 7 | 0 | 6 | 0
362 | 70031 | Anti-P1 | 5 | มล. | ขวด | 0 | 0 | 0 | 6 | 0 | 6 | 2000 | 12000 | 6 | 0 | - | 0
363 | 70032 | Anti-S | 5 | มล. | ขวด | 0 | 1 | 1 | 1 | 0 | 1 | 5865 | 5865 | 1 | 0 | 0 | 0
364 | 70033 | Buffy coat pulling kit | 1 | ถุง | ถุง | 0 | 0 | 0 | 100 | 100 | 0 | 450 | 0 | 0 | 0 | 0 | 0
365 | 70034 | Coomb's Control cell | 10 | มล. | ขวด | 24 | 26 | 36 | 48 | 9 | 39 | 100 | 3900 | 20 | 19 | - | -
366 | 70035 | Copper sulphate solution 1.052 S.G. | 450 | มล. | ขวด | 96 | 150 | 150 | 40 | 6 | 34 | 100 | 3400 | 20 | 14 | - | -
367 | 70036 | Copper sulphate solution 1.053 S.G | 450 | มล. | ขวด | 96 | 150 | 150 | 40 | 6 | 34 | 100 | 3400 | 20 | 14 | - | -
368 | 70037 | LISS reagent for enhance Antibody | 10 | มล. | ขวด | 90 | 0 | 50 | 30 | 5 | 25 | 100 | 2500 | 10 |  | 15 | 0
369 | 70038 | Pannel cell | 11 | มล. | ขวด | 12 | 12 | 12 | 36 | 0 | 36 | 400 | 14400 | 12 | 12 | 12 | -
370 | 70039 | Screening cell O2/O1 | 10 | มล. | ขวด | 950 | 360 | 500 | 300 | 0 | 300 | 70 | 21000 | 100 | 100 | 100 | -
371 | 70040 | Serum Clot Activator Vacuum Tube (13 x 100 ml) | 1 | หลอด | หลอด | 33200 | 30000 | 30000 | 30000 | 0 | 30000 | 2.25 | 67500 | 7500 | 7500 | 7500 | 7500
372 | 70041 | Stanless rack 7*15/12X75 mm | 1 | อัน | อัน | 0 | 0 | 20 | 20 | 0 | 20 | 310 | 6200 | 20 | 0 | 0 | 0
373 | 70042 | Test tube 10X75 mm, pyrex | 72 | หลอด | กล่อง | 150 | 50 | 150 | 150 | 0 | 150 | 700 | 105000 | 100 | 0 | 50 | 0
374 | 70043 | Test tube 12x75 mm, Pyrex | 72 | หลอด | กล่อง | 100 | 50 | 100 | 100 | 0 | 100 | 700 | 70000 | 100 | 0 | 0 | 0
375 | 70044 | Transfer bag | 1 | ถุง | ถุง | 600 | 700 | 1200 | 500 | 1000 | 0 | 47.08 | 0 | 0 | 0 | 0 | 0
69999949.23
งานคุ้มครองผู้บริโภค (เวชกรรมสังคม)
376 |  | น้ำยาตรวจ SI- 2 | กล่อง | 50 | ขวด |  |  |  | 90 | 0 | 90 | 650 | 58500 | 90 | - | - | -
377 |  | น้ำยาตรวจสารบอแรกซ์ | กล่อง | 20 | ชุด |  |  |  | 90 | 0 | 90 | 170 | 15300 | 90 | - | - | -
378 |  | น้ำยาตรวจสารฟอร์มาลีน | กล่อง | 30 | ชุด |  |  |  | 90 | 0 | 90 | 50 | 4500 | 90 | - | - | -
379 |  | น้ำยาตรวจสารฟอกขาว | กล่อง | 100 | ชุด |  |  |  | 90 | 0 | 90 | 170 | 15300 | 90 | - | - | -
380 |  | น้ำยาตรวจสารกันรา | กล่อง | 50 | ชุด |  |  |  | 90 | 0 | 90 | 200 | 18000 | 90 | - | - | -
381 |  | น้ำยาตรวจน้ำมันทอดซ้ำ | กล่อง | 25 | ชุด |  |  |  | 90 | 0 | 90 | 800 | 72000 | 90 | - | - | -
382 |  | เกล็ดซีโอไลท์ | กรัม | 100 | ซอง |  |  |  | 48000 | 0 | 48000 | 25 | 1200000 | - | 48000 | - | -
383 |  | น้ำยาสารเคมีผสม (พ่นหมอกควัน) | ลิตร | 1 | ขวด | 200 | 100 | 200 | 200 | 0 | 200 | 1500 | 300000 | - | 200 | - | -
384 |  | สเปรย์ฉีดพ่นสารเคมี | มิลลิลิตร | 300 | กระป๋อง | 5000 | 2500 | 2500 | 3000 | 0 | 3000 | 85 | 255000 | - | 3000 | - | -
385 |  | โลชั่นทากันยุง | มิลลิลิตร | 8 | ซอง | 0 | 3000 | 3000 | 5000 | 0 | 5000 | 5 | 25000 | - | 5000 | - | -
[11 empty] | 3253933 |  | 1963600
69999949.23
1963600
71963549.23

## เทคนิคการแพทย์ (hidden)
แผนจัดซื้อเวชภัณฑ์ที่มิใช่ยา ประเภทวัสดุวิทยาศาสตร์การแพทย์
หน่วยงานกโรงพยาบาลสุรินทร์ จังหวัดสุรินทร์
ประจำปีงบประมาณ 2563
ลำดับที่ |  | รายการ | ขนาดบรรจุ | หน่วยนับ | หน่วยบรรจุ | อัตราการใช้ย้อนหลัง 3 ปี |  |  | ประมาณ | ปริมาณ | ประมาณ | ราคาต่อ | ประมาณการ | ไตรมาสที่ 1 | ไตรมาสที่ 2 | ไตรมาสที่ 3 | ไตรมาสที่ 4 | ยอรวมจัดซื้อจริง
| รหัส |  |  |  |  | ปี 2560 | ปี 2561 | ปี 2562 | การใช้ | คงคลัง | การจัดซื้อ | หน่วย | จัดซื้อปี 63 | ตค-ธค | มค-มีค | เมย-มิย | กค-กย | จำนวน | มูลค่า (บาท)
[9 empty] | ในปี 63 | ยกมา | ในปี 63 | (บาท) | (บาท)
1 | 10001 | ชุดน้ำยาตรวจนับเม็ดเลือดและแยกชนิดเม็ดเลือด | 1 | การทดสอบ | การทดสอบ | 0 | 0 | 176000 | 190000 | 53000 | 137000 | 23.8 | 3260600 | 34250 | 34250 | 34250 | 34250
2 | 10002 | Partial thromboplastin time | 1 | การทดสอบ | การทดสอบ | 38157 | 32018 | 34305 | 39620 | 0 | 39620 | 14.9 | 590338 | 9905 | 9905 | 9905 | 9905
3 | 10003 | Prothrombin time, INR | 1 | การทดสอบ | การทดสอบ | 45264 | 37981 | 40694 | 46999 | 0 | 46999 | 14.9 | 700288 | 11750 | 11750 | 11750 | 11749
4 | 10004 | การตรวจ Urine analysis | 1 | การทดสอบ | การทดสอบ | 0 | 0 | 0 | 58088 | 0 | 58088 | 27 | 1568376 | 14522 | 14522 | 14522 | 14522
5 | 10005 | แถบตรวจปัสสาวะแบบประจำวัน 11 แถบ | 100 | แถบ | ขวด | 573 | 800 | 860 | 800 | 760 | 40 | 500 | 20000 | 10 | 10 | 10 | 10
6 | 10006 | ชุดการตรวจ Ketone ในเลือด | 1 | การทดสอบ | การทดสอบ | 0 | 0 | 0 | 1000 | 0 | 1000 | 125 | 125000 | 250 | 250 | 250 | 250
7 | 10007 | ชุดการตรวจ Lactate ในเลือด | 1 | การทดสอบ | การทดสอบ | 0 | 0 | 0 | 500 | 0 | 500 | 200 | 100000 | 125 | 125 | 125 | 125
8 | 10008 | ชุดน้ำยาตรวจวัดแก๊สในเลือด | 1 | การทดสอบ | การทดสอบ | 8000 | 8000 | 9000 | 3000 | 0 | 5000 | 80 | 400000 | 1250 | 1250 | 1250 | 1250
9 | 10009 | น้ายาตรวจวัด CALCIUM | 1 | การทดสอบ | การทดสอบ | 25900 | 25900 | 29370 | 30000 | 0 | 30000 | 5.5 | 165000 | 7500 | 7500 | 7500 | 7500
10 | 10010 | น้ายาตรวจ Cortisol | 1 | การทดสอบ | การทดสอบ | 2100 | 1700 | 2300 | 3100 | 0 | 3100 | 64 | 198400 | 775 | 775 | 775 | 775
11 | 10011 | น้ำยาตรวจวัด Electrolyte | 1 | การทดสอบ | การทดสอบ |  |  | 136169 | 140000 | 0 | 140000 | 27 | 3780000 | 35000 | 35000 | 35000 | 35000
12 | 10012 | น้ำยาตรวจวัด PSA | 1 | การทดสอบ | การทดสอบ | 1000 | 1000 | 1400 | 1600 | 0 | 1600 | 147 | 235200 | 400 | 400 | 400 | 400
13 | 10013 | น้ำยาตรวจ Adenosine deaminase(ADA) | 300 | test | pack | 900 | 600 | 900 | 900 | 0 | 900 | 83.33 | 74997 | 225 | 225 | 225 | 225
14 | 10014 | น้ำยาตรวจ AFP | 1 | การทดสอบ | การทดสอบ | 2967 | 3607 | 4816 | 5779 | 2600 | 3179 | 99 | 314741 | 794.75 | 795 | 795 | 794
15 | 10015 | น้ำยาตรวจ Alanine aminotransferase (ALT/GPT) | 1 | การทดสอบ | การทดสอบ | 46060 | 80360 | 80360 | 91778 | 3920 | 87858 | 10.2 | 896156 | 21964.5 | 21964.5 | 21964.5 | 21964.5
16 | 10016 | น้ำยาตรวจ ALBUMIN | 1 | การทดสอบ | การทดสอบ | 71300 | 73780 | 77740 | 89280 | 12400 | 76880 | 4.5 | 345960 | 19220 | 19220 | 19220 | 19220
17 | 10017 | น้ำยาตรวจ ALKALINE PHOSPHATASE | 1 | การทดสอบ | การทดสอบ | 46190 | 62000 | 59600 | 85166 | 23924 | 61242 | 8.5 | 520560 | 15310.5 | 15311 | 15310 | 15310
18 | 10018 | น้ำยาตรวจ AMYLASE | 1 | การทดสอบ | การทดสอบ | 3000 | 3000 | 4080 | 4600 | 120 | 4480 | 18 | 80640 | 1120 | 1120 | 1120 | 1120
19 | 10019 | น้ำยาตรวจ Aspartate aminotransferase(AST/GOT) | 1 | การทดสอบ | การทดสอบ | 46060 | 80360 | 80580 | 91588 | 13720 | 77868 | 10 | 778676 | 19467 | 19467 | 19467 | 19467
20 | 10020 | น้ำยาตรวจ BUN | 1 | การทดสอบ | การทดสอบ | 149420 | 123393 | 113575 | 146615 | 15500 | 131115 | 6 | 786691 | 32778.75 | 32779 | 32779 | 32778
21 | 10021 | น้ำยาตรวจ CA 125 | 1 | การทดสอบ | การทดสอบ | 1500 | 1250 | 1500 | 1600 | 0 | 1600 | 169 | 270400 | 400 | 400 | 400 | 400
22 | 10022 | น้ำยาตรวจ CA 15-3 | 1 | การทดสอบ | การทดสอบ | 300 | 500 | 600 | 800 | 0 | 800 | 169 | 135200 | 200 | 200 | 200 | 200
23 | 10023 | น้ำยาตรวจ CA19-9 | 1 | การทดสอบ | การทดสอบ | 2798 | 2987 | 3000 | 3389 | 800 | 2589 | 169 | 437507 | 647.25 | 647 | 647 | 648
24 | 10024 | น้ำยาตรวจ CEA | 1 | การทดสอบ | การทดสอบ | 5000 | 5000 | 7100 | 8465 | 2100 | 6365 | 124 | 789235 | 1591.25 | 1591.25 | 1591.25 | 1591.25
25 | 10025 | น้ำยาตรวจ CHOLESTEROL | 1 | การทดสอบ | การทดสอบ | 39130 | 50680 | 36120 | 46410 | 910 | 45500 | 5.88 | 267540 | 11375 | 11375 | 11375 | 11375
26 | 10026 | น้ำยาตรวจ CK-MB | 1 | การทดสอบ | การทดสอบ | 3680 | 1840 | 646 | 920 | 0 | 920 | 104.35 | 96002 | 230 | 230 | 230 | 230
27 | 10027 | น้ำยาตรวจ CREATINE KINASE | 1 | การทดสอบ | การทดสอบ | 3910 | 3910 | 3366 | 4140 | 1380 | 2760 | 31.74 | 87602 | 690 | 690 | 690 | 690
28 | 10028 | น้ำยาตรวจ CREATININE (Enzymatic method) | 1 | การทดสอบ | การทดสอบ | 170280 | 144000 | 167400 | 176120 | 0 | 176120 | 10.2 | 1796428 | 44030 | 44030 | 44030 | 44030
29 | 10029 | น้ำยาตรวจ DIRECT BILIRUBIN | 1 | การทดสอบ | การทดสอบ | 34270 | 46000 | 69130 | 78629 | 11500 | 67129 | 9.5 | 637724 | 16782.25 | 16782 | 16782 | 16783
30 | 10030 | น้ำยาตรวจ Ferritin | 1 | การทดสอบ | การทดสอบ | 2800 | 2900 | 2600 | 3300 | 1500 | 1800 | 130 | 234000 | 450 | 450 | 450 | 450
31 | 10031 | น้ำยาตรวจ Free T3 | 1 | การทดสอบ | การทดสอบ | 8800 | 8800 | 8900 | 9882 | 500 | 9382 | 68.6 | 643605 | 2347 | 2345 | 2345 | 2345
32 | 10032 | น้ำยาตรวจ Free T4 | 1 | การทดสอบ | การทดสอบ | 15000 | 12400 | 14300 | 16649 | 2200 | 14449 | 59.8 | 864038 | 3700 | 3600 | 3649 | 3500
33 | 10033 | น้ำยาตรวจ FSH | 1 | การทดสอบ | การทดสอบ | 0 | 0 | 150 | 200 | 0 | 200 | 132 | 26400 | 100 | 0 | 100 | 0
34 | 10034 | น้ำยาตรวจ GGT | 1 | การทดสอบ | การทดสอบ | 650 | 650 | 810 | 650 | 0 | 650 | 162.5 | 105625 | 300 | 0 | 350 | 0
35 | 10035 | น้ำยาตรวจ GLUCOSE | 1 | การทดสอบ | การทดสอบ | 52460 | 63012 | 58852 | 65880 | 15860 | 50020 | 4.8 | 240096 | 12505 | 12505 | 12505 | 12505
36 | 10036 | น้ำยาตรวจ Hb A1C | 1 | การทดสอบ | การทดสอบ | 13000 | 13000 | 14000 | 16592 | 4500 | 12092 | 81.2 | 981903 | 3023 | 3023 | 3023 | 3023
37 | 10037 | น้ำยาตรวจ HDL-Cholesterol | 1 | การทดสอบ | การทดสอบ | 32005 | 27750 | 32321 | 33529 | 2220 | 31309 | 28 | 876658 | 7827.25 | 7827 | 7827 | 7828
38 | 10038 | น้ำยาตรวจ INORGANIC PHOSPHOROUS | 1 | การทดสอบ | การทดสอบ | 51920 | 51920 | 26860 | 30600 | 0 | 30600 | 18 | 550800 | 7650 | 7650 | 7650 | 7650
39 | 10039 | น้ำยาตรวจ IRON | 1 | การทดสอบ | การทดสอบ | 2500 | 3000 | 2500 | 3000 | 0 | 3000 | 20 | 60000 | 750 | 750 | 750 | 750
40 | 10040 | น้ำยาตรวจ LACTATE DEHYDROGENASE(LDH) | 1 | การทดสอบ | การทดสอบ | 5740 | 3280 | 2564 | 3280 | 0 | 3280 | 15.47 | 50742 | 820 | 820 | 820 | 820
41 | 10041 | น้ำยาตรวจ LDL-CHOLESTEROL | 1 | การทดสอบ | การทดสอบ | 31635 | 34750 | 35400 | 36760 | 0 | 36760 | 43 | 1580680 | 9190 | 9190 | 9190 | 9190
42 | 10042 | น้ำยาตรวจ LH | 1 | การทดสอบ | การทดสอบ | 0 | 0 | 120 | 200 | 0 | 200 | 137.5 | 27500 | 100 | 0 | 100 | 0
43 | 10043 | น้ำยาตรวจ Lipase | 1 | การทดสอบ | การทดสอบ | 120 | 120 | 350 | 600 | 0 | 600 | 193 | 115800 | 150 | 150 | 150 | 150
44 | 10044 | น้ำยาตรวจ MAGNESIUM | 1 | การทดสอบ | การทดสอบ | 23500 | 23000 | 25832 | 26942 | 3000 | 23942 | 37 | 885869 | 5985.5 | 5986 | 5986 | 5984
45 | 10045 | น้ำยาตรวจ MICROALBUMIN | 1 | การทดสอบ | การทดสอบ | 774 | 645 | 203 | 1500 | 0 | 1500 | 55 | 82500 | 375 | 375 | 375 | 375
46 | 10046 | น้ำยาตรวจ Parathyroid | 1 | การทดสอบ | การทดสอบ | 1200 | 1300 | 1900 | 2000 | 0 | 2000 | 163.2 | 326400 | 500 | 500 | 500 | 500
47 | 10047 | น้ำยาตรวจ Pro BNP | 1 | การทดสอบ | การทดสอบ | 18 | 0 | 186 | 200 | 0 | 200 | 962 | 192400 | 100 | 0 | 100 | 0
48 | 10048 | น้ำยาตรวจ Thyroglobulin | 1 | การทดสอบ | การทดสอบ | 300 | 600 | 900 | 900 | 0 | 900 | 180 | 162000 | 225 | 225 | 225 | 225
49 | 10049 | น้ำยาตรวจ Thyroglobulin antibody | 1 | การทดสอบ | การทดสอบ | 300 | 600 | 800 | 900 | 0 | 900 | 190 | 171000 | 225 | 225 | 225 | 225
50 | 10050 | น้ำยาตรวจ TOTAL BILIRUBIN | 1 | การทดสอบ | การทดสอบ | 51920 | 51920 | 61500 | 78658 | 9440 | 69218 | 7.5 | 519132 | 17304.5 | 17305 | 17305 | 17303
51 | 10051 | น้ำยาตรวจ TOTAL PROTEIN | 1 | การทดสอบ | การทดสอบ | 66000 | 66000 | 71250 | 80726 | 11250 | 69476 | 6.32 | 439091 | 17369 | 17369 | 17369 | 17369
52 | 10052 | น้ำยาตรวจ Total T3 | 1 | การทดสอบ | การทดสอบ | 200 | 600 | 1000 | 1200 | 0 | 1200 | 68 | 81600 | 300 | 300 | 300 | 300
53 | 10053 | น้ำยาตรวจ Total T4 | 1 | การทดสอบ | การทดสอบ | 200 | 700 | 900 | 1200 | 0 | 1200 | 60 | 72000 | 300 | 300 | 300 | 300
54 | 10054 | น้ำยาตรวจ TRIGLYCERIDE | 1 | การทดสอบ | การทดสอบ | 39750 | 45500 | 50250 | 54000 | 20250 | 33750 | 9.07 | 306113 | 8438 | 8438 | 8437 | 8437
55 | 10055 | น้ำยาตรวจ Trop-I | 1 | การทดสอบ | การทดสอบ | 3489 | 4574 | 4900 | 5432 | 700 | 4732 | 130 | 615212 | 1183 | 1183 | 1183 | 1183
56 | 10056 | น้ำยาตรวจ TSH | 1 | การทดสอบ | การทดสอบ | 1278 | 13400 | 15000 | 17014 | 2800 | 14214 | 64.8 | 921041 | 3550 | 3560 | 3554 | 3550
57 | 10057 | น้ำยาตรวจ UIBC | 1 | การทดสอบ | การทดสอบ | 2400 | 2640 | 2400 | 3120 | 0 | 3120 | 31.25 | 97500 | 780 | 780 | 780 | 780
58 | 10058 | น้ำยาตรวจ Uric Acid | 1 | การทดสอบ | การทดสอบ | 11875 | 14794 | 15391 | 22000 | 10625 | 11375 | 9.5 | 108063 | 2844 | 2844 | 2844 | 2843
59 | 10059 | น้ำยาตรวจ Urinary/CSF Protein | 1 | การทดสอบ | การทดสอบ | 2856 | 2896 | 3000 | 4500 | 3 | 4497 | 28 | 125916 | 1124.25 | 1125 | 1124 | 1124
60 | 10060 | สติกเกอร์ไดเร็คเทอร์มอลแกน 1*35*50 mm, | 1 | ดวง | ดวง | 300000 | 300000 | 300000 | 300000 | 80 | 299920 | 0.4 | 119968 | 74980 | 74980 | 74980 | 74980
61 | 10061 | สติกเกอร์ไดเร็คเทอร์มอลขาวล้วน 35*50 mm แกน 42.5 mm | 1 | ดวง | ดวง | 100000 | 100000 | 100000 | 100000 | 60 | 99940 | 0.4 | 39976 | 24985 | 24985 | 24985 | 24985
62 | 20001 | ชุดน้ำยาตรวจคัดกรองการติดเชื้อซิฟิลิส ด้วยวิธี RPR/USR | 1 | การทดสอบ | กล่อง | 7500 | 7500 | 11722 | 15000 | 500 | 14500 | 2.6 | 37700 | 3625 | 3625 | 3625 | 3625
63 | 20002 | ชุดน้ำยาตรวจปริมาณ 25-OH Vitamin D | 1 | การทดสอบ | การทดสอบ | 0 | 0 | 36 | 200 | 0 | 200 | 375 | 75000 | 100 | 0 | 100 | 0
64 | 20003 | ชุดน้ำยาตรวจหาคัดกรองหาแอนติบอดีต่อเชื้อไวรัสเอชไอวี | 1 | การทดสอบ | การทดสอบ | 15000 | 15000 | 22857 | 25000 | 0 | 25000 | 58 | 1450000 | 6250 | 6250 | 6250 | 6250
65 | 20004 | ชุดน้ำยาตรวจหาปริมาณไวรัสตับอักเสษชนิด C | 1 | การทดสอบ | การทดสอบ | 240 | 240 | 216 | 288 | 0 | 288 | 1819 | 523872 | 200 | 0 | 88 | 0
66 | 20005 | ชุดน้ำยาตรวจหาปริมาณไวรัส เอชบีวี (HBV Viral load) | 1 | การทดสอบ | การทดสอบ | 840 | 840 | 1203 | 1344 | 0 | 1344 | 1468.75 | 1974000 | 336 | 336 | 336 | 336
67 | 20006 | ชุดน้ำยาตรวจหาปริมาณไวรัส เอช ไอ วี (HIV Viral load) | 1 | ชุด | ชุด | 2880 | 2880 | 4219 | 4800 | 0 | 4800 | 990 | 4752000 | 1200 | 1200 | 1200 | 1200
68 | 20007 | ชุดน้ำยาตรวจหาปริมาณ CD4 ในกระแสเลือด | 1 | การทดสอบ | การทดสอบ |  |  | 6148 | 6900 | 3000 | 3900 | 240 | 936000 | 975 | 975 | 975 | 975
69 | 20008 | ชุดน้ำยาตรวจหาแอนติเจนต่อไวรัส Influenza A, B | 1 | ชุด | ชุด | 200 | 200 | 818 | 1200 | 200 | 1000 | 125 | 125000 | 250 | 250 | 250 | 250
70 | 20009 | ชุดน้ำยาตรวจหาแอนติเจนต่อไวรัส RSV | 1 | การทดสอบ | ชุด | 0 | 0 | 0 | 80 | 0 | 80 | 225 | 18000 | 80 | 0 | 0 | 0
71 | 20010 | ชุดน้ำยาตรวจหาแอนติบอดี้ต่อเชื้อไวรัสเอชไอวี ชนิด HIV1/2 วิธี GPA | 100 | การทดสอบ | กล่อง | 4 | 4 | 5 | 6 | 2 | 4 | 7700 | 30800 | 4 | 0 | 0 | 0
72 | 20011 | ชุดน้ำยาตรวจหาแอนติบอดี้ต่อเชื้อไวรัสเอชไอวี ชนิด HIV1/2 วิธี IC | 1 | การทดสอบ | การทดสอบ | 1000 | 1500 |  | 1500 | 0 | 1500 | 67 | 100500 | 375 | 375 | 375 | 375
73 | 20012 | ชุดน้ำยาตรวจหาแอนติบอดี้ต่อเชื้อ Mycoplasma sp. | 100 | การทดสอบ | กล่อง | 3 | 3 | 2 | 3 | 2 | 1 | 4044 | 4044 | 1 | 0 | 0 | 0
74 | 20013 | ชุดน้ำยาตรวจ Anti Streptolysin O | 100 | การทดสอบ | กล่อง | 4 | 3 | 65 | 2 | 4 | 0 | 1200 | 0 | 0 | 0 | 0 | 0
75 | 20014 | ชุดน้ำยาตรวจ Leptospirosis Ig M | 1 | การทดสอบ | การทดสอบ | 600 | 600 | 204 | 400 | 300 | 100 | 74 | 7400 | 100 | 0 | 0 | 0
76 | 20015 | ชุดน้ำยาตรวจ Rheumatoid factor | 100 | การทดสอบ | กล่อง | 5 | 5 | 4 | 6 | 4 | 2 | 850 | 1700 | 0.5 | 0 | 1 | 0
77 | 20016 | ชุดน้ำยาตรวจ TPHA | 100 | การทดสอบ | การทดสอบ | 200 | 300 | 204 | 200 | 0 | 200 | 31.45 | 6290 | 100 | 0 | 100 | 0
78 | 20017 | น้ำยาตรวจหาปริมาณ Beta HCG ในเลือด | 1 | การทดสอบ | การทดสอบ | 1000 | 1200 | 717 | 1300 | 0 | 1300 | 110 | 143000 | 325 | 325 | 325 | 325
79 | 20018 | น้ำยาตรวจหาแอนติเจนชนิด Surface ของไวรัสตับอักเสษชนิด B | 1 | การทดสอบ | การทดสอบ | 10000 | 10700 | 13570 | 15000 | 0 | 15000 | 52 | 780000 | 3750 | 3750 | 3750 | 3750
80 | 20019 | น้ำยาตรวจหาแอนติเจน e ของไวรัสตับอักเสษชนิด B | 1 | การทดสอบ | การทดสอบ | 300 | 300 | 391 | 440 | 200 | 240 | 165 | 39600 | 60 | 60 | 60 | 60
81 | 20020 | น้ำยาตรวจหาแอนติบอดี้ต่อเชื้อ Treponema pallidum | 1 | การทดสอบ | การทดสอบ | 0 | 0 | 500 | 600 | 0 | 600 | 53.5 | 32100 | 300 | 0 | 300 | 0
82 | 20021 | น้ำยาตรวจหาแอนติบอดี้ต่อไวรัสตับอักเสษชนิด A ชนิด IgM | 1 | การทดสอบ | การทดสอบ | 0 | 0 | 332 | 500 | 0 | 500 | 181.9 | 90950 | 250 | 0 | 250 | 0
83 | 20022 | น้ำยาตรวจหาแอนติบอดี้ต่อไวรัสตับอักเสษชนิด C | 1 | การทดสอบ | การทดสอบ | 4000 | 4700 | 7131 | 8000 | 0 | 8000 | 118 | 944000 | 2000 | 2000 | 2000 | 2000
84 | 20023 | น้ำยาตรวจหาแอนติบอดี้ต่อแอนติเจน Core ชนิด IgG ของไวรัสตับอักเสษชนิด B | 1 | การทดสอบ | การทดสอบ | 900 | 900 | 351 | 500 | 0 | 500 | 110 | 55000 | 250 | 0 | 250 | 0
85 | 20024 | น้ำยาตรวจหาแอนติบอดี้ต่อแอนติเจน Core ชนิด IgM ของไวรัสตับอักเสษชนิด B | 1 | การทดสอบ | การทดสอบ | 0 | 0 | 135 | 200 | 0 | 200 | 181.9 | 36380 | 100 | 0 | 100 | 0
86 | 20025 | น้ำยาตรวจหาแอนติบอดี้ต่อแอนติเจน e ของไวรัสตับอักเสษชนิด B | 1 | การทดสอบ | การทดสอบ | 200 | 200 | 176 | 200 | 40 | 160 | 181.9 | 29104 | 160 | 0 | 0 | 0
87 | 20026 | น้ำยาตรวจหาแอนติบอดี้ต่อแอนติเจน Surface ของไวรัสตับอักเสษชนิด B | 100 | การทดสอบ | การทดสอบ | 3000 | 3000 | 2845 | 3200 | 0 | 3200 | 70 | 224000 | 800 | 800 | 800 | 800
88 | 20027 | น้ำยาแอนติเจน Proteus OX-19 สำหรับการตรวจ Weil-felix | 5 | มล. | ขวด | 4 | 2 | 6 | 8 | 1 | 7 | 250 | 1750 | 7 | 0 | 0 | 0
89 | 20028 | น้ำยาแอนติเจน Proteus OX-2 สำหรับการตรวจ Weil-felix | 5 | มล. | ขวด | 4 | 2 | 6 | 8 | 1 | 7 | 250 | 1750 | 7 | 0 | 0 | 0
90 | 20029 | น้ำยาแอนติเจน Proteus OX-K สำหรับการตรวจ Weil-felix | 5 | มล. | ขวด | 4 | 2 | 6 | 8 | 1 | 7 | 250 | 1750 | 7 | 0 | 0 | 0
91 | 20030 | น้ำยาแอนติเจน Salomella grA,O Ag สำหรับการตรวจ Widal's test | 5 | มล. | ขวด | 4 | 2 | 4 | 4 | 1 | 3 | 250 | 750 | 3 | 0 | 0 | 0
92 | 20031 | น้ำยาแอนติเจน Salomella grB,O Ag สำหรับการตรวจ Widal's test | 5 | มล. | ขวด | 4 | 2 | 4 | 4 | 1 | 3 | 250 | 750 | 3 | 0 | 0 | 0
93 | 20032 | น้ำยาแอนติเจน Salomella grD,H Ag สำหรับการตรวจ Widal's test | 5 | มล. | ขวด | 4 | 2 | 4 | 4 | 1 | 3 | 250 | 750 | 3 | 0 | 0 | 0
94 | 20033 | น้ำยาแอนติเจน Salomella grD,O Ag สำหรับการตรวจ Widal's test | 5 | มล. | ขวด | 4 | 2 | 4 | 4 | 1 | 3 | 250 | 750 | 3 | 0 | 0 | 0
95 | 20034 | Microwellpate U shape | 1 | ชิ้น | ชิ้น | 400 | 400 | 100 | 200 | 100 | 100 | 40 | 4000 | 100 | 0 | 0 | 0
96 | 30001 | 3.2% sodium citrate Vacuum tube (12-13*75 mm) | 1000 | หลอด | กล่อง | 30000 | 50000 | 50000 | 60000 | 16755 | 43245 | 2.1 | 90815 | 10812 | 10811 | 10811 | 10811
97 | 30002 | 60ml.Container Green Cap | 1000 | ใบ | กล่อง | 20 | 10 | 20 | 20 | 0 | 20 | 3000 | 60000 | 10 | 0 | 10 | 0
98 | 30003 | กระดาษเช็ดเลนส์ | 100 | แผ่น | อัน | 12 | 12 | 12 | 12 | 135 | 0 | 45 | 0 | 0 | 0 | 0 | 0
99 | 30004 | กล่องเก็บสไสด์(พลาสติก) | 1 | กล่อง | กล่อง | 10 | 30 | 60 | 60 | 0 | 60 | 165 | 9900 | 60 | 0 | 0 | 0
100 | 30005 | ขวดน้ำตาลพร้อมฝาปิด ขนาด 15 ml. | 1 | ขวด | อัน | 2400 | 1200 | 1200 | 1200 | 1000 | 200 | 6 | 1200 | 100 | 0 | 100 | 0
101 | 30006 | ขวดใสพร้อมฝาปิด(ขนาด 20 ml) | 1 | ขวด | อัน | 2400 | 1200 | 600 | 600 | 400 | 200 | 6.5 | 1300 | 100 | 0 | 100 | 0
102 | 30007 | เข็มเจาะโลหิตจากปลายนิ้ว | 200 | อัน | กล่อง | 300 | 518 | 1200 | 1000 | 0 | 1000 | 103 | 103000 | 250 | 250 | 250 | 250
103 | 30008 | ชุดตรวจหนอนพยาธิสำหรับห้องปฏิบัติการ | 500 | การทดสอบ | ชุด | 0 | 500 | 500 | 500 | 0 | 500 | 20 | 10000 | 250 | 0 | 250 | 0
104 | 30009 | ชุดตรวจ ESR | 1 | ชุด | ชุด | 12000 | 18000 | 18000 | 12000 | 0 | 12000 | 9.9 | 118800 | 3000 | 3000 | 3000 | 3000
105 | 30010 | แถบตรวจน้ำตาลปลายนิ้ว | 50 | แถบ | ขวด | 6000 | 7000 | 8500 | 10000 | 0 | 10000 | 173 | 1730000 | 2500 | 2500 | 2500 | 2500
106 | 30011 | นาฬิกาจับเวลา(ตัวเลข) หลาย Function | 1 | อัน | อัน | 5 | 5 | 5 | 5 | 0 | 5 | 1400 | 7000 | 5 | 0 | 0 | 0
107 | 30012 | สารเคมี Absoluted Methanol | 4 | ลิตร | ขวด | 128 | 140 | 150 | 200 | 48 | 152 | 515 | 78280 | 38 | 38 | 38 | 38
108 | 30013 | สารเคมี disodium hydrogen phosphatedihydrate(Na2HPO4.2H2O) | 500 | กรัม | ขวด | 1 | 1 | 2 | 12 | 0 | 12 | 600 | 7200 | 6 | 0 | 6 | 0
109 | 30014 | สารเคมี Giemsa's stain powder | 25 | กรัม | ขวด | 4 | 5 | 2 | 7 | 3 | 4 | 2750 | 11000 | 2 | 0 | 2 | 0
110 | 30015 | สารเคมี potassium dihydrogen phasphate(KH2PO4) | 500 | กรัม | ขวด | 1 | 1 | 2 | 12 | 0 | 12 | 500 | 6000 | 6 | 0 | 6 | 0
111 | 30016 | สารเคมี Wright's stain powder | 25 | กรัม | ขวด | 36 | 40 | 40 | 55 | 11 | 44 | 2450 | 107800 | 22 | 0 | 22 | 0
112 | 30017 | ฺDisposable Butterfly Needle for vacuum tube No.22 | 100 | ถุง | ถุง |  |  |  | 1000 | 0 | 1000 | 250 | 250000 | 250 | 250 | 250 | 250
113 | 30018 | Autopepitte Adjust Volumne | 1 | ถุง | ถุง | 0 | 0 | 0 | 6 | 0 | 6 | 9000 | 54000 | 1.5 | 1.5 | 1.5 | 1.5
114 | 30019 | Autopepitte Fix Volumne | 1 | อัน | อัน | 0 | 0 | 0 | 6 | 0 | 6 | 5000 | 30000 | 6 | 0 | 0 | 0
115 | 30020 | Blue tip for autopipette ไม่มีขีด. | 1000 | อัน | ถุง | 10 | 15 | 15 | 20 | 0 | 20 | 240 | 4800 | 10 | 0 | 10 | 0
116 | 30021 | Cover Slip 22X22 mm | 2000 | แผ่น | กล่อง | 70 | 50 | 30 | 50 | 0 | 50 | 380 | 19000 | 25 | 0 | 25 | 0
117 | 30022 | Dermatograph Pencil MITSU-BISHI | 12 | แท่ง | โหล | 10 | 10 | 10 | 20 | 0 | 20 | 600 | 12000 | 10 | 0 | 10 | 0
118 | 30023 | Halogen lamp 6v, 20w | 1 | หลอด | หลอด | 24 | 10 | 10 | 24 | 0 | 24 | 225 | 5400 | 12 | 0 | 12 | 0
119 | 30024 | Hct (blue tube),1,000 pcs. | 1000 | หลอด | กล่อง | 100 | 100 | 100 | 50 | 100 | 0 | 460 | 0 | 0 | 0 | 0 | 0
120 | 30025 | Hematocrit Tube(Red dot) | 10 | vial | กล่อง | 300 | 300 | 500 | 500 | 0 | 500 | 519 | 259500 | 125 | 125 | 125 | 125
121 | 30026 | Immersion oil, Merk | 500 | มล. | ขวด | 12 | 5 | 5 | 5 | 3 | 2 | 1900 | 3800 | 2 | 0 | 0 | 0
122 | 30027 | Lab Lable Thermal Sticker Barcode(50*20mm) | 2000 | label | ม้วน | 700 | 800 | 1500 | 1500 | 98 | 1402 | 119 | 166838 | 350 | 350 | 350 | 352
123 | 30028 | Latex Tubing No200 | 1 | กล่อง | กล่อง | 2 | 2 | 2 | 2 | 0 | 2 | 480 | 960 | 2 | 0 | 0 | 0
124 | 30029 | Microcentrifuge tube /Sample,1.5 ml. | 1000 | หลอด | ถุง | 5 | 5 | 10 | 5 | 0 | 5 | 280 | 1400 | 5 | 0 | 0 | 0
125 | 30030 | Microscopic Slide | 72 | แผ่น | กล่อง | 2000 | 2000 | 1000 | 1000 | 1392 | 0 | 30 | 0 | 0 | 0 | 0 | 0
126 | 30031 | Microscopic Slide ฝ้า | 72 | แผ่น | กล่อง | 1500 | 2000 | 2000 | 2000 | 0 | 2000 | 32 | 64000 | 500 | 500 | 500 | 500
127 | 30032 | Parafin M 4*125 ft | 1 | อัน | อัน | 5 | 5 | 5 | 5 | 0 | 5 | 840 | 4200 | 5 | 0 | 0 | 0
128 | 30033 | Sample sticker 5 นิ้ว สำหรับเตรียมตัวอย่าง | 20 | ห่อ | กล่่อง | 10 | 10 | 10 | 10 | 0 | 10 | 400 | 4000 | 10 | 0 | 0 | 0
129 | 30034 | Septic Needle Containner | 1 | อัน | อัน | 700 | 500 | 500 | 500 | 0 | 500 | 40 | 20000 | 125 | 125 | 125 | 125
130 | 30035 | Serum Clot Activator Vacuum Tube (12-13 x75 ml) | 1000 | หลอด | กล่อง | 250000 | 235000 | 235000 | 200000 | 20000 | 180000 | 1.9 | 342000 | 45000 | 45000 | 45000 | 45000
131 | 30036 | Slide สำหรับไถ,50 แผ่น | 50 | แผ่น | กล่อง | 2 | 2 | 2 | 2 | 0 | 2 | 500 | 1000 | 2 | 0 | 0 | 0
132 | 30037 | Sodium Fluoride Vacuum Tbue 3 ml. | 1000 | หลอด | กล่อง | 24000 | 30000 | 40000 | 25000 | 11386 | 13614 | 2.05 | 27909 | 3403.5 | 3403.5 | 3403.5 | 3403.5
133 | 30038 | Stainless rack13*100, 12*6 ช่อง | 1 | อัน | อัน | 50 | 50 | 50 | 20 | 0 | 20 | 260 | 5200 | 20 | 0 | 0 | 0
134 | 30039 | Stainless rack 7*15 ช่อง 13*100mm | 1 | อัน | อัน | 50 | 50 | 50 | 20 | 0 | 20 | 270 | 5400 | 20 | 0 | 0 | 0
135 | 30040 | Stool Feces Blood (IC) | 25 | การทดสอบ | กล่อง | 250 | 500 | 0 | 125 | 0 | 125 | 26 | 3250 | 75 |  | 50
136 | 30041 | Stool Occult blood | 100 | อัน | กล่อง | 3700 | 5000 | 6000 | 8000 | 300 | 7700 | 17 | 130900 | 1925 | 1925 | 1925 | 1925
137 | 30042 | Test Tube 12x75mm,PS | 1000 | หลอด | กล่อง | 18 | 20 | 20 | 40 | 20 | 20 | 620 | 12400 | 20 | 0 | 0 | 0
138 | 30043 | Test Tube 13X100 mm | 72 | หลอด | กล่อง | 20 | 20 | 40 | 80 | 40 | 40 | 700 | 28000 | 40 | 0 | 0 | 0
139 | 30044 | Test tube 16 x 100 mm,Pyrex | 72 | หลอด | หลอด | 576 | 576 | 576 | 576 | 5 | 571 | 13.81 | 7886 | 142.75 | 143 | 143 | 142
140 | 30045 | Thermal paper For Read strip | 1 | ม้วน | ม้วน | 230 | 400 | 400 | 400 | 10 | 390 | 40 | 15600 | 190 | 100 | 100
141 | 30046 | Transport Tube 40 ml.,Sterile I/W | 1000 | ใบ | กล่อง | 10 | 20 | 30 | 30 | 0 | 30 | 3000 | 90000 | 30 | 0 | 0 | 0
142 | 30047 | Urine containner disposible | 1 | อัน | อัน | 0 | 0 | 0 | 80000 | 0 | 80000 | 1.5 | 120000 | 20000 | 20000 | 20000 | 20000
143 | 30048 | Urine Pregnancy Test | 50 | การทดสอบ | กล่อง | 55 | 150 | 160 | 160 | 0 | 160 | 250 | 40000 | 40 | 40 | 40 | 40
144 | 30049 | Urine Strip 2T | 100 | strip | ขวด | 200 | 200 | 300 | 300 | 0 | 300 | 67.9 | 20370 | 75 | 75 | 75 | 75
145 | 30050 | Vaccuum tube 6 ml.K3EDTA | 1000 | หลอด | หลอด | 10000 | 5000 | 5000 | 5000 | 0 | 5000 | 2.5 | 12500 | 1250 | 1250 | 1250 | 1250
146 | 30051 | Vacuum Lithium Heparinzed Tube (12-13x75) | 1000 | หลอด | หลอด | 100000 | 60000 | 80000 | 100000 | 0 | 100000 | 2 | 200000 | 25000 | 25000 | 25000 | 25000
147 | 30052 | Vacuum Tube 2.5 ml.K3EDTA | 1 | หลอด | หลอด | 200000 | 25000 | 230000 | 200000 | 0 | 200000 | 1.95 | 390000 | 50000 | 50000 | 50000 | 50000
148 | 30053 | Washing bottle 500 ml. | 1 | อัน | อัน | 12 | 12 | 12 | 12 | 0 | 12 | 80 | 960 | 12 | 0 | 0 | 0
149 | 30054 | Wintrobe tube | 1 | อัน | อัน | 25 | 75 | 75 | 75 | 55 | 20 | 135 | 2700 | 20 | 0 | 0 | 0
150 | 30055 | Yellow tip for autopipette ไม่มีขีด. | 1000 | อัน | ถุง | 250 | 301 | 301 | 302 | 0 | 302 | 150 | 45300 | 150 | 0 | 152 | 0
151 | 40001 | กรวยแก้ว 15 ซม. | 1 | อัน | อัน | 0 | 4 | 2 | 4 | 2 | 2 | 1300 | 2600 | 2 | 0 | 0 | 0
152 | 40002 | จานเพาะเลี้ยงเชื้อ ชนิดพลาสติก ( Pepti disk plastic ) | 1 | กล่อง | กล่อง | 310 | 250 | 50 | 50 | 10 | 40 | 1250 | 50000 | 20 | 0 | 20 | 0
153 | 40003 | ชุดเก็บตัวอย่างสำเร็จรูปชนิด Cary- bliar medium | 100 | ชุด | กล่อง |  | 50 | 50 | 50 | 10 | 40 | 1200 | 48000 | 20 | 0 | 20 | 0
154 | 40004 | ชุดเก็บตัวอย่างสำเร็จรูปชนิด Staurt transport medim | 100 | ชุด | ชุด | 0 | 15000 | 15000 | 15000 | 2000 | 13000 | 12 | 156000 | 3250 | 3250 | 3250 | 3250
155 | 40005 | ชุดควบคุมมาตรฐานสำหรับปรับความขุ่น ( Standard Mcfarland ) | 3 | ขวด | ชุด | 0 | 0 | 1 | 1 | 0 | 1 | 5000 | 5000 | 1 | 0 | 0 | 0
156 | 40006 | ชุดทดสอบความไวของยา colistin ต่อเชื้อจุลชีพ | 1 | ชุด | ชุด | 0 | 0 | 0 | 1300 | 0 | 1300 | 365 | 474500 | 325 | 325 | 325 | 325
157 | 40007 | ชุดทดสอบ Group of streptococus | 1 | ชุด | ชุด | 0 | 0 | 0 | 1 | 0 | 1 | 7000 | 7000 | 1 | 0 | 0 | 0
158 | 40008 | ชุดทดสอบ Oxidase test | 50 | amp | กล่อง | 5 | 5 | 5 | 5 | 1 | 4 | 500 | 2000 | 4 | 0 | 0 | 0
159 | 40009 | ชุดน้ำยาสำเร็จรูปสำหรับย้อม AFB stain (450 ml.x3) | 3 | ชุด | ชุด | 0 | 100 | 80 | 80 | 20 | 60 | 950 | 57000 | 30 | 0 | 30 | 0
160 | 40010 | ชุดน้ำยาสำเร็จรูปสำหรับย้อม gram stain (450 ml.x4) | 4 | ชุด | ชุด |  | 100 | 80 | 80 | 20 | 60 | 950 | 57000 | 30 | 0 | 30 | 0
161 | 40011 | น้ำตาล moltose ขนาด 500 g | 500 | กรัม | ขวด | 0 | 2 | 2 | 2 | 1 | 1 | 2500 | 2500 | 1 | 0 | 0 | 0
162 | 40012 | แผ่นจำแนกและทดสอบความไวของยาต่อสารต้านจุลชีพ | 2 | แผ่น | ชุด |  | 3000 | 4000 | 4000 | 50 | 3950 | 325 | 1283750 | 989 | 987 | 987 | 987
163 | 40013 | แผ่นทดสอบความไวของเชื้อแบคทีเรียต่อสารต้านจุลชีพชนิด Amikacin | 50 | DISC | VIAL | 300 | 300 | 200 | 200 | 50 | 150 | 88 | 13200 | 100 | 0 | 50 | 0
164 | 40014 | แผ่นทดสอบความไวของเชื้อแบคทีเรียต่อสารต้านจุลชีพชนิด Ampicillin | 50 | DISC | VIAL | 100 | 150 | 150 | 150 | 30 | 120 | 90 | 10800 | 100 | 0 | 20 | 0
165 | 40015 | แผ่นทดสอบความไวของเชื้อแบคทีเรียต่อสารต้านจุลชีพชนิด ampicillin/sulbactam | 50 | DISC | VIAL |  |  | 100 | 100 | 20 | 80 | 170 | 13600 | 40 | 0 | 40 | 0
166 | 40016 | แผ่นทดสอบความไวของเชื้อแบคทีเรียต่อสารต้านจุลชีพชนิด Augmentin | 50 | DISC | VIAL | 200 | 250 | 250 | 250 | 50 | 200 | 88 | 17600 | 50 | 50 | 50 | 50
167 | 40017 | แผ่นทดสอบความไวของเชื้อแบคทีเรียต่อสารต้านจุลชีพชนิด Bacitracin(0.04u) | 50 | DISC | VIAL | 50 | 50 | 50 | 50 | 10 | 40 | 150 | 6000 | 20 | 0 | 20 | 0
168 | 40018 | แผ่นทดสอบความไวของเชื้อแบคทีเรียต่อสารต้านจุลชีพชนิด Bactrim | 50 | DISC | VIAL | 300 | 300 | 200 | 200 | 50 | 150 | 88 | 13200 | 100 | 0 | 50 | 0
169 | 40019 | แผ่นทดสอบความไวของเชื้อแบคทีเรียต่อสารต้านจุลชีพชนิด Cefazolin | 50 | DISC | VIAL | 50 | 50 | 50 | 50 | 10 | 40 | 88 | 3520 | 20 | 0 | 20 | 0
170 | 40020 | แผ่นทดสอบความไวของเชื้อแบคทีเรียต่อสารต้านจุลชีพชนิด Cefotaxime | 50 | DISC | VIAL | 200 | 300 | 200 | 200 | 50 | 150 | 88 | 13200 | 100 | 0 | 50 | 0
171 | 40021 | แผ่นทดสอบความไวของเชื้อแบคทีเรียต่อสารต้านจุลชีพชนิด Cefotaxime/Clavulamic acid | 50 | DISC | VIAL | 50 | 20 | 20 | 20 | 2 | 18 | 120 | 2160 | 10 | 0 | 8 | 0
172 | 40022 | แผ่นทดสอบความไวของเชื้อแบคทีเรียต่อสารต้านจุลชีพชนิด Cefoxitin | 50 | DISC | VIAL | 100 | 50 | 50 | 150 | 10 | 140 | 88 | 12320 | 100 | 0 | 40 | 0
173 | 40023 | แผ่นทดสอบความไวของเชื้อแบคทีเรียต่อสารต้านจุลชีพชนิด Ceftazidime | 50 | DISC | VIAL | 300 | 300 | 200 | 200 | 50 | 150 | 88 | 13200 | 100 | 0 | 50 | 0
174 | 40024 | แผ่นทดสอบความไวของเชื้อแบคทีเรียต่อสารต้านจุลชีพชนิด Ceftazidine/Clavulamic acid | 50 | DISC | VIAL | 50 | 20 | 20 | 20 | 2 | 18 | 120 | 2160 | 10 | 0 | 8 | 0
175 | 40025 | แผ่นทดสอบความไวของเชื้อแบคทีเรียต่อสารต้านจุลชีพชนิด Chloramphenicol | 50 | DISC | VIAL | 100 | 100 | 50 | 50 | 10 | 40 | 88 | 3520 | 20 | 0 | 20 | 0
176 | 40026 | แผ่นทดสอบความไวของเชื้อแบคทีเรียต่อสารต้านจุลชีพชนิด Ciprofloxacin(Ciprobay) | 50 | DISC | VIAL | 100 | 250 | 250 | 200 | 50 | 150 | 90 | 13500 | 100 | 0 | 50 | 0
177 | 40027 | แผ่นทดสอบความไวของเชื้อแบคทีเรียต่อสารต้านจุลชีพชนิด Clindamycin | 50 | DISC | VIAL | 100 | 100 | 100 | 100 | 30 | 70 | 90 | 6300 | 50 | 0 | 20 | 0
178 | 40028 | แผ่นทดสอบความไวของเชื้อแบคทีเรียต่อสารต้านจุลชีพชนิด Colistin | 50 | DISC | VIAL | 200 | 100 | 100 | 100 | 20 | 80 | 88 | 7040 | 40 | 0 | 40 | 0
179 | 40029 | แผ่นทดสอบความไวของเชื้อแบคทีเรียต่อสารต้านจุลชีพชนิด Ertapenem 10ug | 50 | disk | Vial | 100 | 50 | 50 | 50 | 10 | 40 | 88 | 3520 | 20 | 0 | 20 | 0
180 | 40030 | แผ่นทดสอบความไวของเชื้อแบคทีเรียต่อสารต้านจุลชีพชนิด Erythromycin | 50 | DISC | VIAL | 100 | 100 | 100 | 100 | 30 | 70 | 88 | 6160 | 50 | 0 | 20 | 0
181 | 40031 | แผ่นทดสอบความไวของเชื้อแบคทีเรียต่อสารต้านจุลชีพชนิด Fosfomycelin | 50 | DISC | VIAL | 50 | 50 | 50 | 50 | 10 | 40 | 88 | 3520 | 20 | 0 | 20 | 0
182 | 40032 | แผ่นทดสอบความไวของเชื้อแบคทีเรียต่อสารต้านจุลชีพชนิด Gentamicin | 50 | DISC | VIAL | 200 | 300 | 200 | 200 | 50 | 150 | 88 | 13200 | 100 | 0 | 50 | 0
183 | 40033 | แผ่นทดสอบความไวของเชื้อแบคทีเรียต่อสารต้านจุลชีพชนิด Imipenam(Tenam) | 50 | DISC | VIAL | 200 | 300 | 200 | 200 | 50 | 150 | 88 | 13200 | 100 | 0 | 50 | 0
184 | 40034 | แผ่นทดสอบความไวของเชื้อแบคทีเรียต่อสารต้านจุลชีพชนิด Levofloxacin | 50 | DISC | VIAL | 100 | 200 | 200 | 200 | 20 | 180 | 88 | 15840 | 100 | 0 | 80 | 0
185 | 40035 | แผ่นทดสอบความไวของเชื้อแบคทีเรียต่อสารต้านจุลชีพชนิด Maxipime | 50 | DISC | VIAL | 200 | 300 | 200 | 200 | 50 | 150 | 88 | 13200 | 100 | 0 | 50 | 0
186 | 40036 | แผ่นทดสอบความไวของเชื้อแบคทีเรียต่อสารต้านจุลชีพชนิด Meropenem | 50 | DISC | VIAL | 250 | 300 | 200 | 200 | 50 | 150 | 88 | 13200 | 100 | 0 | 50 | 0
187 | 40037 | แผ่นทดสอบความไวของเชื้อแบคทีเรียต่อสารต้านจุลชีพชนิด novobiocin 5 microgram | 50 | DISC | VIAL | 100 | 100 | 100 | 50 | 30 | 20 | 90 | 1800 | 10 | 0 | 10 | 0
188 | 40038 | แผ่นทดสอบความไวของเชื้อแบคทีเรียต่อสารต้านจุลชีพชนิด Optocin | 50 | DISC | VIAL | 80 | 50 | 50 | 50 | 10 | 40 | 150 | 6000 | 20 | 0 | 20 | 0
189 | 40039 | แผ่นทดสอบความไวของเชื้อแบคทีเรียต่อสารต้านจุลชีพชนิด Oxacillin | 50 | DISC | VIAL | 100 | 50 | 50 | 50 | 10 | 40 | 88 | 3520 | 20 | 0 | 20 | 0
190 | 40040 | แผ่นทดสอบความไวของเชื้อแบคทีเรียต่อสารต้านจุลชีพชนิด Penicillin | 50 | DISC | VIAL | 100 | 100 | 100 | 100 | 10 | 90 | 90 | 8100 | 50 | 0 | 40 | 0
191 | 40041 | แผ่นทดสอบความไวของเชื้อแบคทีเรียต่อสารต้านจุลชีพชนิด Tazobactam/piperacilin(Tazocin) | 50 | DISC | VIAL |  |  | 100 | 100 | 0 | 100 | 88 | 8800 | 50 | 0 | 50 | 0
192 | 40042 | แผ่นทดสอบความไวของเชื้อแบคทีเรียต่อสารต้านจุลชีพชนิด Tetracycllin | 50 | DISC | VIAL | 100 | 50 | 50 | 50 | 10 | 40 | 88 | 3520 | 20 | 0 | 20 | 0
193 | 40043 | แผ่นทดสอบความไวของเชื้อแบคทีเรียต่อสารต้านจุลชีพชนิด tigycyclin | 50 | DISC | VIAL |  |  | 50 | 50 | 0 | 50 | 88 | 4400 | 25 | 0 | 25 | 0
194 | 40044 | แผ่นทดสอบความไวของเชื้อแบคทีเรียต่อสารต้านจุลชีพชนิด Vancomycin | 50 | DISC | VIAL | 100 | 100 | 100 | 100 | 30 | 70 | 88 | 6160 | 50 | 0 | 20 | 0
195 | 40045 | อาหารเลี้ยงเชื้อแบคทีเรียชนิดต้องการออกซิเจนจากโลหิต ( Hemoculture ) | 1 | ขวด | ขวด | 41800 | 45000 | 50000 | 50000 | 0 | 50000 | 99.9 | 4995000 | 12500 | 12500 | 12500 | 12500
196 | 40046 | อาหารเลี้ยงเชื้อแบคทีเรียชนิด น้ำตาล Arabinose | 500 | กรัม | ขวด | 0 | 0 | 0 | 1 | 0 | 1 | 5000 | 5000 | 1 | 0 | 0 | 0
197 | 40047 | อาหารเลี้ยงเชื้อแบคทีเรียชนิด Alkaline Peptone Water | 500 | กรัม | ขวด | 6 | 5 | 5 | 3 | 2 | 1 | 1800 | 1800 | 1 | 0 | 0 | 0
198 | 40048 | อาหารเลี้ยงเชื้อแบคทีเรียชนิด Bacteriological agar (BBL) | 500 | กรัม | ขวด | 6 | 5 | 5 | 3 | 2 | 1 | 2140 | 2140 | 1 | 0 | 0 | 0
199 | 40049 | อาหารเลี้ยงเชื้อแบคทีเรียชนิด Blie esculin agar slant | 500 | กรัม | ขวด | 2 | 2 | 2 | 3 | 1 | 2 | 5600 | 11200 | 2 | 0 | 0 | 0
200 | 40050 | อาหารเลี้ยงเชื้อแบคทีเรียชนิด Buffer Peptone Water | 500 | กรัม | ขวด | 6 | 6 | 6 | 3 | 2 | 1 | 2500 | 2500 | 1 | 0 | 0 | 0
201 | 40051 | อาหารเลี้ยงเชื้อแบคทีเรียชนิด Cystine Trypticase Agar | 500 | กรัม | ขวด | 2 | 1 | 1 | 1 | 0 | 1 | 2250 | 2250 | 1 | 0 | 0 | 0
202 | 40052 | อาหารเลี้ยงเชื้อแบคทีเรียชนิด Dextrose | 500 | กรัม | ขวด | 4 | 1 | 1 | 3 | 0 | 3 | 1800 | 5400 | 3 | 0 | 0 | 0
203 | 40053 | อาหารเลี้ยงเชื้อแบคทีเรียชนิด EC medium | 500 | กรัม | ขวด | 4 | 1 | 1 | 1 | 0 | 1 | 1950 | 1950 | 1 | 0 | 0 | 0
204 | 40054 | อาหารเลี้ยงเชื้อแบคทีเรียชนิด EMB agar | 500 | กรัม | ขวด | 40 | 40 | 10 | 10 | 10 | 0 | 2160 | 0 | 0 | 0 | 0 | 0
205 | 40055 | อาหารเลี้ยงเชื้อแบคทีเรียชนิด GC agar base | 500 | กรัม | ขวด | 10 | 10 | 10 | 10 | 3 | 7 | 1970 | 13790 | 7 | 0 | 0 | 0
206 | 40056 | อาหารเลี้ยงเชื้อแบคทีเรียชนิด Hemoglobin power | 500 | กรัม | ขวด | 6 | 1 | 1 | 2 | 1 | 1 | 2450 | 2450 | 1 | 0 | 0 | 0
207 | 40057 | อาหารเลี้ยงเชื้อแบคทีเรียชนิด Lactose | 500 | กรัม | ขวด | 6 | 1 | 1 | 3 | 0 | 3 | 1350 | 4050 | 3 | 0 | 0 | 0
208 | 40058 | อาหารเลี้ยงเชื้อแบคทีเรียชนิด Lysine iron agar | 500 | กรัม | ขวด | 6 | 5 | 5 | 5 | 2 | 3 | 3200 | 9600 | 3 | 0 | 0 | 0
209 | 40059 | อาหารเลี้ยงเชื้อแบคทีเรียชนิด Malonate | 500 | กรัม | ขวด | 2 | 2 | 2 | 2 | 1 | 1 | 6200 | 6200 | 1 | 0 | 0 | 0
210 | 40060 | อาหารเลี้ยงเชื้อแบคทีเรียชนิด Manital salt agar | 500 | กรัม | ขวด | 5 | 1 | 1 | 2 | 1 | 1 | 1284 | 1284 | 1 | 0 | 0 | 0
211 | 40061 | อาหารเลี้ยงเชื้อแบคทีเรียชนิด MSRV medium base | 500 | กรัม | ขวด | 5 | 5 | 5 | 5 | 2 | 3 | 2700 | 8100 | 3 | 0 | 0 | 0
212 | 40062 | อาหารเลี้ยงเชื้อแบคทีเรียชนิด Mueller Hinton agar | 500 | กรัม | ขวด | 60 | 40 | 20 | 20 | 10 | 10 | 1200 | 12000 | 10 | 0 | 0 | 0
213 | 40063 | อาหารเลี้ยงเชื้อแบคทีเรียชนิด Nutrient gelatin | 500 | กรัม | ขวด | 2 | 2 | 2 | 2 | 1 | 1 | 3300 | 3300 | 1 | 0 | 0 | 0
214 | 40064 | อาหารเลี้ยงเชื้อแบคทีเรียชนิด OF Base medium | 500 | กรัม | ขวด | 2 | 1 | 1 | 1 | 0 | 1 | 2354 | 2354 | 1 | 0 | 0 | 0
215 | 40065 | อาหารเลี้ยงเชื้อแบคทีเรียชนิด Peptone | 500 | กรัม | ขวด | 2 | 2 | 1 | 1 | 0 | 1 | 2070 | 2070 | 1 | 0 | 0 | 0
216 | 40066 | อาหารเลี้ยงเชื้อแบคทีเรียชนิด Phenol red broth base | 500 | กรัม | ขวด | 4 | 2 | 2 | 3 | 2 | 1 | 2782 | 2782 | 1 | 0 | 0 | 0
217 | 40067 | อาหารเลี้ยงเชื้อแบคทีเรียชนิด SIM medium | 500 | กรัม | ขวด | 6 | 1 | 1 | 2 | 1 | 1 | 3350 | 3350 | 1 | 0 | 0 | 0
218 | 40068 | อาหารเลี้ยงเชื้อแบคทีเรียชนิด Simmons citrate medium | 500 | กรัม | ขวด | 6 | 1 | 1 | 2 | 1 | 1 | 2140 | 2140 | 1 | 0 | 0 | 0
219 | 40069 | อาหารเลี้ยงเชื้อแบคทีเรียชนิด SS agar | 500 | กรัม | ขวด | 8 | 10 | 10 | 5 | 2 | 3 | 2650 | 7950 | 3 | 0 | 0 | 0
220 | 40070 | อาหารเลี้ยงเชื้อแบคทีเรียชนิด TCBS agar (Eiken) | 300 | กรัม | ขวด | 40 | 30 | 20 | 20 | 5 | 15 | 3000 | 45000 | 15 | 0 | 0 | 0
221 | 40071 | อาหารเลี้ยงเชื้อแบคทีเรียชนิด Todd Hervitt broth | 500 | กรัม | ขวด | 6 | 1 | 1 | 1 | 3 | 0 | 3950 | 0 | 0 | 0 | 0 | 0
222 | 40072 | อาหารเลี้ยงเชื้อแบคทีเรียชนิด Triple sugar iron agar | 500 | กรัม | ขวด | 12 | 5 | 5 | 3 | 2 | 1 | 1490 | 1490 | 1 | 0 | 0 | 0
223 | 40073 | อาหารเลี้ยงเชื้อแบคทีเรียชนิด Tryptic soy broth | 500 | กรัม | ขวด | 12 | 10 | 10 | 5 | 1 | 4 | 1250 | 5000 | 4 | 0 | 0 | 0
224 | 40074 | อาหารเลี้ยงเชื้อแบคทีเรียชนิด Urea agar base | 500 | กรัม | ขวด | 6 | 4 | 2 | 3 | 2 | 1 | 2140 | 2140 | 1 | 0 | 0 | 0
225 | 40075 | อาหารเลี้ยงเชื้อแบคทีเรียสำเร็จรูปชนิด Chocolate agar plate | 10 | plate | กล่อง | 300 | 400 | 400 | 400 | 0 | 400 | 140 | 56000 | 100 | 100 | 100 | 100
226 | 40076 | อาหารเลี้ยงเชื้อแบคทีเรียสำเร็จรูปชนิด Eosin Metylene blue agar plate | 10 | plate | กล่อง | 800 | 800 | 2000 | 2000 | 50 | 1950 | 115 | 224250 | 487.5 | 488 | 487 | 487
227 | 40077 | อาหารเลี้ยงเชื้อแบคทีเรียสำเร็จรูปชนิด Muller hinton agar plate | 10 | plate | กล่อง | 800 | 800 | 1200 | 1200 | 50 | 1150 | 110 | 126500 | 288 | 288 | 287 | 287
228 | 40078 | อาหารเลี้ยงเชื้อแบคทีเรียสำเร็จรูปชนิด Sheep blood agar plate | 10 | plate | กล่อง | 800 | 1000 | 2000 | 2000 | 200 | 1800 | 120 | 216000 | 450 | 450 | 450 | 450
229 | 40079 | Blood agar | 500 | กรัม | ขวด | 40 | 40 | 20 | 20 | 10 | 10 | 1700 | 17000 | 10 | 0 | 0 | 0
230 | 40080 | Dispensor 25 ml.(autoclave ได้),adj 2.5-25 ml. | 1 | ชุด | กล่อง | 2 | 1 | 1 | 1 | 0 | 1 | 10700 | 10700 | 1 | 0 | 0 | 0
231 | 40081 | Dispensor 50 ml.(autoclave ได้),adj 5-50 ml. | 1 | ชุด | กล่อง | 2 | 1 | 1 | 1 | 0 | 1 | 10700 | 10700 | 1 | 0 | 0 | 0
232 | 40082 | E.coli poly 0157 | 2 | มล. | ขวด | 5 | 2 | 2 | 2 | 1 | 1 | 860 | 860 | 1 | 0 | 0 | 0
233 | 40083 | E.coli poly H7 | 2 | มล. | ขวด | 5 | 4 | 4 | 2 | 1 | 1 | 860 | 860 | 1 | 0 | 0 | 0
234 | 40084 | E.coli poly l | 2 | มล. | ขวด | 5 | 4 | 4 | 2 | 1 | 1 | 860 | 860 | 1 | 0 | 0 | 0
235 | 40085 | E.coli poly ll | 2 | มล. | ขวด | 5 | 2 | 2 | 2 | 3 | 0 | 860 | 0 | 0 | 0 | 0 | 0
236 | 40086 | E.coli poly lll | 2 | มล. | ขวด | 5 | 2 | 2 | 2 | 3 | 0 | 860 | 0 | 0 | 0 | 0 | 0
237 | 40087 | Erlenmater flask 2000 ml. Pyrex | 1 | อัน | อัน | 12 |  | - | 6 | 0 | 6 | 550 | 3300 | 6 | 0 | 0 | 0
238 | 40088 | Inoculating loop sterile 50 ห่อ | 50 | ห่อ | กล่อง |  | 24 | 30 | 30 | 4 | 26 | 2200 | 57200 | 26 | 0 | 0 | 0
239 | 40089 | isovitalex enrichment | 2x5 | ampules | กล่อง | 20 | 20 | 20 | 20 | 5 | 15 | 1720 | 25800 | 15 | 0 | 0 | 0
240 | 40090 | MIC test strip cefotaxime | 10 | bpx | กล่อง | 0 | 0 | - | 20 | 0 | 20 | 150 | 3000 | 10 | 0 | 10 | 0
241 | 40091 | MIC test strip Ceftazidime | 10 | bpx | กล่อง | 0 | 0 | - | 20 | 0 | 20 | 150 | 3000 | 10 | 0 | 10 | 0
242 | 40092 | MIC test strip ceftriazone | 10 | bpx | กล่อง | 0 | 0 | - | 20 | 0 | 20 | 150 | 3000 | 10 | 0 | 10 | 0
243 | 40093 | MIC test strip cotrimoxazone | 10 | bpx | กล่อง | 0 | 0 | - | 20 | 0 | 20 | 150 | 3000 | 10 | 0 | 10 | 0
244 | 40094 | MIC test strip Imipenem | 10 | bpx | กล่อง | 0 | 0 | - | 20 | 0 | 20 | 150 | 3000 | 10 | 0 | 10 | 0
245 | 40095 | MIC test strip Penicillin | 10 | bpx | กล่อง | 0 | 0 | - | 20 | 0 | 20 | 150 | 3000 | 10 | 0 | 10 | 0
246 | 40096 | MIC test strip Vancomycin | 10 | bpx | กล่อง | 0 | 0 | - | 20 | 0 | 20 | 150 | 3000 | 10 | 0 | 10 | 0
247 | 40097 | MSRV supplement | 12 | ampules | กล่อง | 12 | 12 | 12 | 12 | 2 | 10 | 4490 | 44900 | 5 | 0 | 5 | 0
248 | 40098 | Proteose peptone | 500 | กรัม | ขวด |  |  | 0 | 1 | 0 | 1 | 4000 | 4000 | 1 | 0 | 0 | 0
249 | 40099 | Salmonella poly A | 2 | มล. | ขวด | 2 | 2 | 2 | 2 | 1 | 1 | 860 | 860 | 1 | 0 | 0 | 0
250 | 40100 | Salmonella poly B | 2 | มล. | ขวด | 4 | 4 | 4 | 4 | 1 | 3 | 860 | 2580 | 3 | 0 | 0 | 0
251 | 40101 | Salmonella poly C | 2 | มล. | ขวด | 4 | 4 | 4 | 4 | 1 | 3 | 860 | 2580 | 3 | 0 | 0 | 0
252 | 40102 | Salmonella poly D | 2 | มล. | ขวด | 2 | 2 | 2 | 2 | 1 | 1 | 860 | 860 | 1 | 0 | 0 | 0
253 | 40103 | Salmonella poly E | 2 | มล. | ขวด | 2 | 2 | 2 | 2 | 1 | 1 | 860 | 860 | 1 | 0 | 0 | 0
254 | 40104 | Salmonella poly F | 2 | มล. | ขวด | 2 | 2 | 2 | 2 | 1 | 1 | 860 | 860 | 1 | 0 | 0 | 0
255 | 40105 | Salmonella poly G | 2 | มล. | ขวด | 2 | 2 | 2 | 2 | 1 | 1 | 860 | 860 | 1 | 0 | 0 | 0
256 | 40106 | Salmonella poly H | 2 | มล. | ขวด | 2 | 2 | 2 | 2 | 1 | 1 | 860 | 860 | 1 | 0 | 0 | 0
257 | 40107 | Salmonella poly I | 2 | มล. | ขวด | 2 | 2 | 2 | 2 | 1 | 1 | 860 | 860 | 1 | 0 | 0 | 0
258 | 40108 | Salmonella polyvalent A-67 | 2 | มล. | ขวด | 4 | 4 | 4 | 4 | 1 | 3 | 860 | 2580 | 3 | 0 | 0 | 0
259 | 40109 | Salmonella polyvalent A-I | 2 | มล. | ขวด | 4 | 4 | 4 | 4 | 1 | 3 | 860 | 2580 | 3 | 0 | 0 | 0
260 | 40110 | Screw cap tube 50 ml ปลายแหลมพร้อมฝาปิด | 500 | อัน | กล่อง | 5 | 2 | 5 | 5 | 0 | 5 | 4000 | 20000 | 5 | 0 | 0 | 0
261 | 40111 | Sheep Red Blood cell | 200 | มล. | กล่อง | 50 | 20 | 5 | 5 | 0 | 5 | 1960 | 9800 | 5 | 0 | 0 | 0
262 | 40112 | Shigella polyvalent A | 2 | มล. | ขวด | 2 | 2 | 2 | 2 | 1 | 1 | 860 | 860 | 1 | 0 | 0 | 0
263 | 40113 | Shigella polyvalent B | 2 | มล. | ขวด | 2 | 2 | 2 | 2 | 1 | 1 | 860 | 860 | 1 | 0 | 0 | 0
264 | 40114 | Shigella polyvalent C | 2 | มล. | ขวด | 2 | 2 | 2 | 2 | 1 | 1 | 860 | 860 | 1 | 0 | 0 | 0
265 | 40115 | Shigella polyvalent D | 2 | มล. | ขวด | 2 | 2 | 2 | 2 | 1 | 1 | 860 | 860 | 1 | 0 | 0 | 0
266 | 40116 | Spore test(Biological indicator) ใช้กับ Autoclave | 100 | vial | ชุด | 4 | 2 | 2 | 3 | 2 | 1 | 3000 | 3000 | 1 | 0 | 0 | 0
267 | 40117 | Vibrio cholera 0139 | 2 | มล. | ขวด | 2 | 2 | 1 | 2 | 1 | 1 | 860 | 860 | 1 | 0 | 0 | 0
268 | 40118 | Vibrio cholera Inaba | 2 | มล. | ขวด | 2 | 2 | 1 | 2 | 1 | 1 | 860 | 860 | 1 | 0 | 0 | 0
269 | 40119 | Vibrio cholera Ogawa | 2 | มล. | ขวด | 2 | 2 | 1 | 2 | 1 | 1 | 860 | 860 | 1 | 0 | 0 | 0
270 | 40120 | Vibrio cholera polyvalent01 | 2 | มล. | ขวด | 2 | 2 | 1 | 2 | 1 | 1 | 860 | 860 | 1 | 0 | 0 | 0
271 | 50001 | กล่อง UV สำหรับอ่านผล G6PD | 1 | ชุด | ชุด | 0 | 0 | 1 | 1 | 0 | 1 | 10000 | 10000 | 1 | 0 | 0 | 0
272 | 50002 | ชุดน้ำยาตรวจคัดกรองหาฮีโมโกลบินอี วิธี DCIP | 100 | การทดสอบ | กล่อง | 48 | 52 | 60 | 65 | 0 | 65 | 1600 | 104000 | 20 | 20 | 25 | 0
273 | 50003 | ชุดน้ำยาตรวจคัดกรอง G6PD | 500 | การทดสอบ | กล่อง | 12 | 12 | 0 | 12 | 0 | 12 | 14500 | 174000 | 3 | 3 | 3 | 3
274 | 50004 | ชุดน้ำยาตรวจยืนยันการติดเชื้อโรค Leptospirosis ด้วยวิธี IFA | 25 | แผ่น | กล่อง | 0 | 3 | 4 | 4 | 0 | 4 | 8000 | 32000 | 2 | 0 | 2 | 0
275 | 50005 | ชุดน้ำยาตรวจยืนยันการติดเชื้อโรค Melioidosis ด้วยวิธี IFA | 25 | แผ่น | กล่อง | 0 | 2 | 4 | 4 | 0 | 4 | 8000 | 32000 | 2 | 0 | 2 | 0
276 | 50006 | ชุดน้ำยาตรวจยืนยันการติดเชื้อโรค Scrubthyphus ด้วยวิธี IFA | 25 | แผ่น | กล่อง | 2 | 2 | 6 | 8 | 0 | 8 | 8000 | 64000 | 4 | 0 | 4 | 0
277 | 50007 | ชุดน้ำยาตรวจแยกชนิดและปริมาณของฮีโมโกลบิน ด้วยวิธี HPLC | 1 | การทดสอบ | การทดสอบ | 2500 | 2500 | 2500 | 2700 | 0 | 2700 | 180 | 486000 | 675 | 675 | 675 | 675
278 | 50008 | ชุดน้ำยาตรวจแยกชนิดแอนบอดีต่อส่วนประกอบของ Neuclus | 16 | การทดสอบ | ชุด | 0 | 0 | 0 | 10 | 0 | 10 | 16000 | 160000 | 10 | 0 | 0 | 0
279 | 50009 | ชุดน้ำยาตรวจหาภูมิคุ้มกันต่อเนื้อเยื่อ ด้วยวิธี IFA | 500 | การทดสอบ | กล่อง | 3 | 2 | 4 | 4 | 0 | 4 | 29000 | 116000 | 2 | 0 | 2 | 0
280 | 50010 | ชุดน้ำยาตรวจหาแอนติเจน Cryptococcal Antigen ด้วยวิธี IC | 50 | การทดสอบ | กล่อง | 5 | 10 | 10 | 15 | 0 | 15 | 7000 | 105000 | 10 | 0 | 5 | 0
281 | 50011 | ชุดน้ำยาตรวจหาแอนติเจน NS1 Ag ของไวรัส Dengue ด้วยวิธี IC | 25 | การทดสอบ | กล่อง | 4 | 6 | 20 | 20 | 0 | 20 | 3000 | 60000 | 10 | 0 | 10 | 0
282 | 50012 | ชุดน้ำยาตรวจหาแอนติบอดี้ ต่อเชื้อไวรัส Denque ชนิด IgM และ IgG | 25 | การทดสอบ | กล่อง | 9 | 20 | 32 | 40 | 0 | 40 | 3200 | 128000 | 20 | 0 | 20 | 0
283 | 50013 | ชุดน้ำยาตรวจหาแอนบอดี ต่อ DNA วิธี IFA | 100 | การทดสอบ | กล่อง | 5 | 4 | 5 | 5 | 0 | 5 | 10000 | 50000 | 3 | 0 | 2 | 0
284 | 50014 | ชุดสกัด NX QG DNA Tissue kit S | 96 | ชุด | กล่อง | 8 | 6 | 5 | 20 | 0 | 20 | 12038 | 240760 | 10 | 0 | 10 | 0
285 | 50015 | ชุดสารละลาย 100mM dNTP สำหรับ Polymerase chain reaction | 1 | ชุด | ชุด | 0 | 0 | 0 | 2 | 0 | 2 | 12772 | 25544 | 2 | 0 | 0 | 0
286 | 50016 | ชุด Primer สำหรับตรวจเชื้อ Mycobacterium tuberculosis | 1 | ชุด | ชุด | 0 | 0 | 0 | 2 | 0 | 2 | 5000 | 10000 | 2 | 0 | 0 | 0
287 | 50017 | ชุด Primer สำหรับ alpha - thalassemia 1 (SEA, THAI) | 1 | ชุด | ชุด | 0 | 0 | 0 | 2 | 0 | 2 | 5000 | 10000 | 2 | 0 | 0 | 0
288 | 50018 | ชุด Primer สำหรับ alpha - thalassemia 2 (3.7, 4.2 delete) | 1 | ชุด | ชุด | 0 | 0 | 0 | 1 | 0 | 1 | 5000 | 5000 | 1 | 0 | 0 | 0
289 | 50019 | ชุด Primer สำหรับ alpha - thalassemia CS | 1 | ชุด | ชุด | 0 | 0 | 0 | 1 | 0 | 1 | 5000 | 5000 | 1 | 0 | 0 | 0
290 | 50020 | ชุด Primer สำหรับ beta - thalassemia set 1 | 1 | ชุด | ชุด | 0 | 0 | 0 | 1 | 0 | 1 | 5000 | 5000 | 1 | 0 | 0 | 0
291 | 50021 | ชุด Primer สำหรับ beta - thalassemia set 2 | 1 | ชุด | ชุด | 0 | 0 | 0 | 1 | 0 | 1 | 5000 | 5000 | 1 | 0 | 0 | 0
292 | 50022 | ชุด Primer สำหรับ beta - thalassemia set 3 | 1 | ชุด | ชุด | 0 | 0 | 0 | 1 | 0 | 1 | 5000 | 5000 | 1 | 0 | 0 | 0
293 | 50023 | ตัวทำละลาย DEPC-Treat Water สำหรับงาน Molecular | 30 | มล. | ขวด | 0 | 2 | 0 | 4 | 0 | 4 | 980 | 3920 | 4 | 0 | 0 | 0
294 | 50024 | น้ำยาตรวจวิเคราะห์ C3 | 10 | Test | กล่อง | 0 | 0 | 0 | 15 | 0 | 15 | 1500 | 22500 | 10 | 0 | 5 | 0
295 | 50025 | น้ำยาตรวจวิเคราะห์ C4 | 10 | Test | กล่อง | 0 | 0 | 0 | 12 | 0 | 12 | 1500 | 18000 | 7 | 0 | 5 | 0
296 | 50026 | น้ำยาตรวจวิเคราะห์ CRP | 30 | Test | กล่อง | 0 | 0 | 0 | 12 | 0 | 12 | 3300 | 39600 | 7 | 0 | 5 | 0
297 | 50027 | น้ำยาตรวจวิเคราะห์ D Dimer | 10 | Test | กล่อง | 0 | 0 | 0 | 15 | 0 | 15 | 2000 | 30000 | 7 | 0 | 8 | 0
298 | 50028 | น้ำยาตรวจวิเคราะห์Hs CRP | 10 | Test | กล่อง | 0 | 0 | 0 | 2 | 0 | 2 | 1500 | 3000 | 2 | 0 | 0 | 0
299 | 50029 | สารเคมี 1-Naphthyl phosphate monosodium Salt | 5 | กรัม | ขวด | 1 | 0 | 0 | 1 | 0 | 1 | 5200 | 5200 | 1 | 0 | 0 | 0
300 | 50030 | สารเคมี 3-Amino-9-Ethyl-Carbazole(SIGMA) | 10 | กรัม | ขวด | 0 | 0 | 0 | 1 | 0 | 1 | 5700 | 5700 | 1 | 0 | 0 | 0
301 | 50031 | สารเคมี Absoluted Ethanol , AR Grade | 2 | ลิตร | ขวด | 0 | 0 | 0 | 2 | 0 | 2 | 1500 | 3000 | 2 | 0 | 0 | 0
302 | 50032 | สารเคมี Brillant cresyl blue | 25 | gram | ขวด | 0 | 0 | 0 | 2 | 0 | 2 | 7000 | 14000 | 2 | 0 | 0 | 0
303 | 50033 | สารเคมี Ethidium Bromide Solution (Molecular grade) | 10 | มล. | ขวด | 0 | 0 | 0 | 1 | 0 | 1 | 2500 | 2500 | 1 | 0 | 0 | 0
304 | 50034 | สารมาตราฐาน 1 kb DNA Ladder สำหรับ Electrophorensis | 200 | lane | ชุด | 0 | 0 | 0 | 2 | 0 | 2 | 2500 | 5000 | 2 | 0 | 0 | 0
305 | 50035 | สารมาตราฐาน HyperLadder 100bp สำหรับ Electrophorensis | 100 | lanes | ชุด | 0 | 0 | 0 | 2 | 0 | 2 | 2500 | 5000 | 2 | 0 | 0 | 0
306 | 50036 | สารละลาย 10x TBE สำหรับ Electrophorensis | 1000 | ml. | ขวด | 4 | 8 | 10 | 16 | 0 | 16 | 2300 | 36800 | 16 | 0 | 0 | 0
307 | 50037 | หลอดไฟ Mercury Lamp สำหรับกล้องจุลทรรศน์ Microscope E80i | 1 | หลอด | หลอด | 0 | 0 | 0 | 2 | 0 | 2 | 15000 | 30000 | 2 | 0 | 0 | 0
308 | 50038 | Agarose (Molecular grade) | 100 | กรัม | ขวด | 0 | 2 | 0 | 4 | 0 | 4 | 5350 | 21400 | 4 | 0 | 0 | 0
309 | 50039 | Barrier Tip 200ul | 960 | อัน | กล่อง | 3 | 0 | 2 | 4 | 0 | 4 | 2782 | 11128 | 4 | 0 | 0 | 0
310 | 50040 | Barries Tip 1000ul | 480 | อัน | กล่อง | 3 | 0 | 2 | 4 | 0 | 4 | 3060 | 12240 | 4 | 0 | 0 | 0
311 | 50041 | Barries Tip 10ul | 960 | อัน | กล่อง | 3 | 5 | 2 | 10 | 0 | 10 | 2782 | 27820 | 10 | 0 | 0 | 0
312 | 50042 | DNA Polymerase(5U/ul), 500 u สำหรับ Polymerase chain reaction | 1 | ชุด | ชุด | 2 | 5 | 0 | 10 | 0 | 10 | 8100 | 81000 | 10 | 0 | 0 | 0
313 | 50043 | GC-rich Enhancer 10x | 1 | ขวด | ขวด | 0 | 0 | 0 | 2 | 0 | 2 | 5000 | 10000 | 2 | 0 | 0 | 0
314 | 50044 | PCR tube 0.2 ml. Thin wall, clear | 1000 | หลอด | กล่อง | 0 | 0 | 0 | 6 | 0 | 6 | 1200 | 7200 | 6 | 0 | 0 | 0
315 | 50045 | Urine centrifuge tube plastic 15ml. Plastic มีขีดบอกปริมาตร | 1 | หลอด | หลอด | 0 | 1000 | 1000 | 1000 | 0 | 1000 | 20 | 20000 | 250 | 250 | 250 | 250
316 | 60001 | ชุดตรวจคัดกรองสารเสพติดชนิดเมทแอมเฟตามีน | 100 | แผ่่น | กล่อง | 12 | 14 | 50 | 60 | 10 | 50 | 481.5 | 24075 | 25 | 0 | 25 | 0
317 | 60002 | น้ำยาตรวจ Alcohol (Ethyl acetate) | 720 | การทดสอบ | กล่อง | 0 | 0 | 0 | 2160 | 0 | 2160 | 100 | 216000 | 540 | 540 | 540 | 540
318 | 60003 | น้ำยาตรวจ Marijuana (THC) | 720 | การทดสอบ | กล่อง | 0 | 0 | 0 | 1440 | 0 | 1440 | 60 | 86400 | 360 | 360 | 360 | 360
319 | 60004 | น้ำยาตรวจ Methamphetamine | 720 | การทดสอบ | กล่อง | 0 | 0 | 0 | 2160 | 0 | 2160 | 60 | 129600 | 540 | 540 | 540 | 540
320 | 60005 | น้ำยาตรวจ Phenobarbital | 144 | การทดสอบ | กล่อง | 0 | 0 | 0 | 288 | 0 | 288 | 200 | 57600 | 72 | 72 | 72 | 72
321 | 60006 | น้ำยาตรวจ Phenyltoin/Dilantin | 144 | การทดสอบ | กล่อง | 0 | 0 | 0 | 432 | 0 | 432 | 200 | 86400 | 108 | 108 | 108 | 108
322 | 60007 | น้ำยาตรวจ Valpoic acid (Depakin) | 100 | การทดสอบ | กล่อง | 0 | 0 | 0 | 200 | 0 | 200 | 200 | 40000 | 50 | 50 | 50 | 50
323 | 60008 | แผ่นซิลิกาเจลสำหรับทดสอบ TLC ขนาด 10x20 ซม. | 50 | แผ่น | กล่อง | 10 | 12 | 10 | 12 | 5 | 7 | 7000 | 49000 | 7 | 0 | 0 | 0
324 | 60009 | แผ่นซิลิกาเจลสำหรับทดสอบ TLC ขนาด 20x20 ซม. | 25 | แผ่น | กล่อง | 10 | 12 | 12 | 12 | 8 | 4 | 4800 | 19200 | 4 | 0 | 0 | 0
325 | 60010 | สารเคมี 3-3-5-5 tetrabromophenolphthaline ethyl ester | 1 | กรัม | ขวด | 3 | 3 | 2 | 2 | 1 | 1 | 21000 | 21000 | 1 | 0 | 0 | 0
326 | 60011 | สารเคมี Ammonium solution 25% | 2.5 | ลิตร | ขวด | 2 | 5 | 2 | 2 | 2 | 0 | 600 | 0 | 0 | 0 | 0 | 0
327 | 60012 | สารเคมี Concentrate HCL | 2.5 | ลิตร | ขวด | 2 | 2 | 2 | 2 | 0 | 2 | 800 | 1600 | 2 | 0 | 0 | 0
328 | 60013 | สารเคมี Dichloromethane | 2.5 | ลิตร | ขวด | 12 | 15 | 15 | 10 | 10 | 0 | 700 | 0 | 0 | 0 | 0 | 0
329 | 60014 | สารเคมี Ethyl acetate | 2.5 | ลิตร | ขวด | 12 | 15 | 15 | 10 | 2 | 8 | 800 | 6400 | 8 | 0 | 0 | 0
330 | 60015 | สารเคมี Fast black K salt | 25 | กรััม | ขวด | 2 | 2 | 2 | 2 | 0 | 2 | 2000 | 4000 | 2 | 0 | 0 | 0
331 | 60016 | สารเคมี Sodium tetra borate | 500 | กรัม | ขวด | 3 | 5 | 0 | 5 | 0 | 5 | 650 | 3250 | 5 | 0 | 0 | 0
332 | 70001 | ขวดใสพร้อมฝาปิด(ขนาด 120 ml) | 1 | ขวด | อัน | 0 | 0 | 0 | 60 | 60 | 0 | 100 | 0 | 0 | 0 | 0 | 0
333 | 70002 | เข็มเจาะโลหิตจากปลายนิ้ว ผู้บริจาคโลหิต | 30 | อัน | กล่อง | 0 | 0 | 1000 | 1200 | 0 | 1200 | 80.25 | 96300 | 300 | 300 | 300 | 300
334 | 70003 | ชุดเจาะเก็บเกล็ดโลหิตด้วยเครื่องตรวจอัตโนมัติ (Platelet Apheresis Kit) | 1 | ชุด | ชุด | 270 | 300 | 400 | 400 | 0 | 400 | 5564 | 2225600 | 100 | 100 | 100 | 100
335 | 70004 | ชุดตรวจความเข้มข้นฮีโมโกลบินของโลหิต | 100 | การทอสอบ | กล่่อง | 0 | 240 | 400 | 370 | 0 | 370 | 1043 | 385910 | 100 | 100 | 100 | 70
336 | 70005 | ถุงเก็บโลหิตแบบ 2 ถุง ขนาด 350 ml. (Double blood bag ขนาด 350 ml. ชนิด CPDA-1) | 1 | ถุง | ชุด | 8000 | 8000 | 3000 | 6000 | 1050 | 4950 | 149.8 | 741510 | 1250 | 1240 | 1230 | 1230
337 | 70006 | ถุงเก็บโลหิตแบบ 2 ถุง ขนาด 450 ml. (Double blood bag ขนาด 450 ml. ชนิด CPDA-1) | 1 | ถุง | ชุด | 8000 | 8000 | 1000 | 6000 | 1050 | 4950 | 149.8 | 741510 | 1250 | 1240 | 1230 | 1230
338 | 70007 | ถุงเก็บโลหิตแบบ 3 ถุง (Triple blood bag) | 1 | ถุง | ชุด | 14000 | 14000 | 12200 | 14000 | 3000 | 11000 | 197.95 | 2177450 | 2750 | 2750 | 2750 | 2750
339 | 70008 | ถุงเก็บโลหิตแบบ 4 ถุง (Quadruple blood bag) | 1 | ชุด | ชุด | 3000 | 3000 | 1000 | 1000 | 0 | 1000 | 395.9 | 395900 | 250 | 250 | 250 | 250
340 | 70009 | แผ่นทดสอบความเข้ากันได้ของเลือด | 1 | การทดสอบ | การทดสอบ | 150000 | 130000 | 143500 | 140000 | 0 | 140000 | 19 | 2660000 | 35000 | 35000 | 35000 | 35000
341 | 70010 | สติ๊กเกอร์เทอร์มอลขนาด 5x2 cm. | 1 | ดวง | ดวง |  |  |  | 120000 | 0 | 120000 | 0.2 | 24000 | 30000 | 30000 | 30000 | 30000
342 | 70011 | หมึกสองสี(ดำ-แดง)สำหรับเครื่องพิมพ์สติ๊กเกอร์ติดถุงโลหิต | 1 | ชุด | ชุด | 6 | 6 | 6 | 6 | 0 | 6 | 500 | 3000 | 6 | 0 | 0 | 0
343 | 70012 | อุปกรณ์เชื่อมสายถุงโลหิต | 1 | set | ชุด | 12000 | 5000 | 2000 | 500 | 5000 | 0 | 148.73 | 0 | 0 | 0 | 0 | 0
344 | 70013 | Alsever's Solution | 400 | มล. | ขวด | 2 | 2 | 4 | 5 | 0 | 5 | 200 | 1000 | 5 | 0 | 0 | 0
345 | 70014 | Anti-A | 10 | มล. | ขวด | 1140 | 1370 | 1500 | 1300 | 350 | 950 | 80 | 76000 | 350 | 200 | 200 | 200
346 | 70015 | Anti-A1 | 10 | มล. | ขวด | 2 | 5 | 2 | 3 | 1 | 2 | 200 | 400 | 2 | 0 | 0 | 0
347 | 70016 | Anti-AB | 10 | มล. | ขวด | 830 | 720 | 1000 | 1000 | 100 | 900 | 80 | 72000 | 225 | 225 | 225 | 225
348 | 70017 | Anti-B | 10 | มล. | ขวด | 1320 | 1200 | 1500 | 1300 | 250 | 1050 | 80 | 84000 | 263 | 263 | 262 | 262
349 | 70018 | Anti-c | 5 | มล. | ขวด | 5 | 5 | 5 | 16 | 0 | 16 | 500 | 8000 | 4 | 4 | 4 | 4
350 | 70019 | Anti-C | 5 | มล. | ขวด | 0 | 2 | 2 | 2 | 0 | 2 | 3565 | 7130 | 2 | 0 | 0 | 0
351 | 70020 | Anti-D | 10 | มล. | ขวด | 830 | 900 | 1000 | 1000 | 150 | 850 | 200 | 170000 | 250 | 200 | 200 | 200
352 | 70021 | Anti-e | 5 | มล. | ขวด | 0 | 2 | 2 | 2 | 0 | 2 | 4025 | 8050 | 2 | 0 | 0 | 0
353 | 70022 | Anti-E | 5 | มล. | ขวด | 10 | 5 | 5 | 15 | 5 | 10 | 500 | 5000 | 5 | 0 | 5 | 0
354 | 70023 | Anti-Fya | 5 | มล. | ขวด | 0 | 0 | 0 | 1 | 0 | 1 | 3950 | 3950 | 1 | 0 | 0 | 0
355 | 70024 | Anti-Fyb | 5 | มล. | ขวด | 0 | 1 | 1 | 4 | 0 | 4 | 5750 | 23000 | 4 | 0 | 0 | 0
356 | 70025 | Anti-H | 10 | มล. | ขวด | 1 | 5 | 2 | 2 | 1 | 1 | 200 | 200 | 1 | 0 | 0 | 0
357 | 70026 | Anti-Human globulin(anti -IgG/anti--C3d) | 10 | มล. | ขวด | 400 | 360 | 300 | 150 | 30 | 120 | 100 | 12000 | 30 | 30 | 30 | 30
358 | 70027 | Anti-jka | 5 | มล. | ขวด | 0 | 1 | 1 | 4 | 0 | 4 | 6670 | 26680 | 4 | 0 | 0 | 0
359 | 70028 | Anti-jkb | 5 | มล. | ขวด | 0 | 1 | 1 | 4 | 0 | 4 | 6900 | 27600 | 4 | 0 | 0 | 0
360 | 70029 | Anti-M | 10 | มล. | ขวด | 5 | 5 | 17 | 15 | 2 | 13 | 100 | 1300 | 7 | 0 | 6 | 0
361 | 70030 | Anti-N | 10 | มล. | ขวด | 5 | 5 | 17 | 15 | 2 | 13 | 100 | 1300 | 7 | 0 | 6 | 0
362 | 70031 | Anti-P1 | 5 | มล. | ขวด | 0 | 0 | 0 | 6 | 0 | 6 | 2000 | 12000 | 3 | 0 | 3 | 0
363 | 70032 | Anti-S | 5 | มล. | ขวด | 0 | 1 | 1 | 1 | 0 | 1 | 5865 | 5865 | 1 | 0 | 0 | 0
364 | 70033 | Buffy coat pulling kit | 1 | ถุง | ถุง | 0 | 0 | 0 | 100 | 100 | 0 | 450 | 0 | 0 | 0 | 0 | 0
365 | 70034 | Coomb's Control cell | 10 | มล. | ขวด | 24 | 26 | 36 | 48 | 9 | 39 | 100 | 3900 | 10 | 10 | 10 | 9
366 | 70035 | Copper sulphate solution 1.052 S.G. | 450 | มล. | ขวด | 96 | 150 | 150 | 40 | 6 | 34 | 100 | 3400 | 10 | 10 | 10 | 4
367 | 70036 | Copper sulphate solution 1.053 S.G | 450 | มล. | ขวด | 96 | 150 | 150 | 40 | 6 | 34 | 100 | 3400 | 10 | 10 | 10 | 4
368 | 70037 | LISS reagent for enhance Antibody | 10 | มล. | ขวด | 90 | 0 | 50 | 30 | 5 | 25 | 100 | 2500 | 10 |  | 15 | 0
369 | 70038 | Pannel cell | 11 | มล. | ขวด | 12 | 12 | 12 | 36 | 0 | 36 | 400 | 14400 | 9 | 9 | 9 | 9
370 | 70039 | Screening cell O2/O1 | 10 | มล. | ขวด | 950 | 360 | 500 | 300 | 0 | 300 | 70 | 21000 | 75 | 75 | 75 | 75
371 | 70040 | Serum Clot Activator Vacuum Tube (13 x 100 ml) | 1 | หลอด | หลอด | 33200 | 30000 | 30000 | 30000 | 0 | 30000 | 2.25 | 67500 | 7500 | 7500 | 7500 | 7500
372 | 70041 | Stanless rack 7*15/12X75 mm | 1 | อัน | อัน | 0 | 0 | 20 | 20 | 0 | 20 | 310 | 6200 | 20 | 0 | 0 | 0
373 | 70042 | Test tube 10X75 mm, pyrex | 72 | หลอด | กล่อง | 150 | 50 | 150 | 150 | 0 | 150 | 700 | 105000 | 100 | 0 | 50 | 0
374 | 70043 | Test tube 12x75 mm, Pyrex | 72 | หลอด | กล่อง | 100 | 50 | 100 | 100 | 0 | 100 | 700 | 70000 | 100 | 0 | 0 | 0
375 | 70044 | Transfer bag | 1 | ถุง | ถุง | 600 | 700 | 1200 | 500 | 1000 | 0 | 47.08 | 0 | 0 | 0 | 0 | 0
69999989
งานคุ้มครองผู้บริโภค (เวชกรรมสังคม)
376 |  | น้ำยาตรวจ SI- 2 | กล่อง | 50 | ขวด |  |  |  | 90 | 0 | 90 | 650 | 58500 | 90
377 |  | น้ำยาตรวจสารบอแรกซ์ | กล่อง | 20 | ชุด |  |  |  | 90 | 0 | 90 | 170 | 15300 | 90
378 |  | น้ำยาตรวจสารฟอร์มาลีน | กล่อง | 30 | ชุด |  |  |  | 90 | 0 | 90 | 50 | 4500 | 90
379 |  | น้ำยาตรวจสารฟอกขาว | กล่อง | 100 | ชุด |  |  |  | 90 | 0 | 90 | 170 | 15300 | 90
380 |  | น้ำยาตรวจสารกันรา | กล่อง | 50 | ชุด |  |  |  | 90 | 0 | 90 | 200 | 18000 | 90
381 |  | น้ำยาตรวจน้ำมันทอดซ้ำ | กล่อง | 25 | ชุด |  |  |  | 90 | 0 | 90 | 800 | 72000 | 90
382 |  | เกล็ดซีโอไลท์ | กรัม | 100 | ซอง |  |  |  | 48000 | 0 | 48000 | 25 | 1200000 |  | 48000
383 |  | น้ำยาสารเคมีผสม (พ่นหมอกควัน) | ลิตร | 1 | ขวด | 200 | 100 | 200 | 200 | 0 | 200 | 1500 | 300000 |  | 200
384 |  | สเปรย์ฉีดพ่นสารเคมี | มิลลิลิตร | 300 | กระป๋อง | 5000 | 2500 | 2500 | 3000 | 0 | 3000 | 85 | 255000 |  | 3000
385 |  | โลชั่นทากันยุง | มิลลิลิตร | 8 | ซอง | 0 | 3000 | 3000 | 5000 | 0 | 5000 | 5 | 25000 |  | 5000
1963600

## ใบสรุปแก๊สฯ
สรุปแผนการจัดซื้อเวชภัณฑ์ที่มิใช่ยา ประเภทวัสดุแก๊สทางการแพทย์
หน่วยงาน โรงพยาบาลสุรินทร์ จังหวัดสุรินทร์
ประจำปีงบประมาณ 2563
การจัดซื้อ | แก๊สทางการแพทย์ | เวชภัณฑ์ที่มิใช่ยา ประเภทวัสดุการแพทย์
|  | จำนวนรายการ | บาท
ไตรมาสที่ 1 (ต.ค.-ธ.ค.) | แผน | 9 | 2952993.75
จัดซื้อจริง
ไตรมาสที่ 2 (ม.ค.-มี.ค.) | แผน | 7 | 2932400
จัดซื้อจริง
ไตรมาสที่ 3 (เม.ย.-มิ.ย.) | แผน | 8 | 2940900
จัดซื้อจริง
ไตรมาสที่ 4 (ก.ค.-ก.ย.) | แผน | 5 | 2926900
จัดซื้อจริง
รวมทั้งสิ้น | แผน | 29 | 11753193.75
จัดซื้อจริง
| ยอดอนุมัติ |  | 11753194
(นางปรานอม เรืองโชติเสถียร) | (นางวิลาวัลย์ อึงพินิจพงศ์) | (นายประวีณ ตัณฑะประภา) | (นายภูวเดช สุระโคตร)
พยาบาลวิชาชีพชำนาญการพิเศษ | นายแพทย์เชี่ยวชาญ | ผู้อำนวยการโรงพยาบาลสุรินทร์ | นายแพทย์สาธารณสุขจังหวัดสุรินทร์
ผู้จัดทำแผนจัดซื้อ | ผู้เสนอแผนจัดซื้อ | ผู้เห็นชอบแผนจัดซื้อ | ผู้อนุมัติแผนจัดซื้อ

## แก๊สทางการแพทย์ฉบับแก้ไข
แผนจัดซื้อเวชภัณฑ์ที่มิใช่ยา ประเภทวัสดุแก๊สทางการแพทย์
หน่วยงาน โรงพยาบาลสุรินทร์ จังหวัดสุรินทร์
ประจำปีงบประมาณ 2563
ลำดับที่ |  | รายการ | หน่วยบรรจุ | ขนาดบรรจุ | หน่วยนับ | อัตราการใช้ย้อนหลัง 3 ปี |  |  | ประมาณ | ปริมาณ | ประมาณ | ราคาต่อ | ประมาณการ | ไตรมาสที่ 1 | ไตรมาสที่ 2 | ไตรมาสที่ 3 | ไตรมาสที่ 4 | ยอรวมจัดซื้อจริง
| รหัส |  |  |  |  | ปี 2560 | ปี 2561 | ปี 2562 | การใช้ | คงคลัง | การจัดซื้อ | หน่วย | จัดซื้อปี 63 | ตค-ธค | มค-มีค | เมย-มิย | กค-กย | จำนวน | มูลค่า (บาท)
[9 empty] | ในปี 63 | ยกมา | ในปี 63 | (บาท) | (บาท)
1 |  | คาร์บอนไดออกไซด์ บรรจุท่อ | 1 |  | ท่อ | 23 | 25 | 30 | 30 | 0 | 30 | 500 | 15000 | 11 | 0 | 19
2 |  | แก๊สไนตรัสออกไซด์ บรรจุท่อ | 1 | 25 | ท่อ | 100 | 140 | 154 | 168 | 7 | 161 | 3343.75 | 538343.75 | 161
3 |  | ไนโตรเจน บรรจุท่อ | 1 |  | ท่อ | 58 | 30 | 25 | 25 | 0 | 25 | 650 | 16250 | 9 |  | 15 | 1
4 |  | แก๊สออกวิเจน บรรจุท่อ | 1 | 0.7M3 | ท่อ | 0 | 3500 | 4800 | 5500 | 0 | 5500 | 250 | 1375000 | 1200 | 1330 | 2000 | 970
5 |  | ออกซิเจนเหลว |  |  | ลบ.ม | 822275 | 880000 | 1680500 | 1650000 | 0 | 1640000 | 5.95 | 9758000 | 350000 | 435000 | 405000 | 450000
6 |  | อาร์กอน | 1 |  | ท่อ | 0 | 0 | 1 | 2 | 0 | 2 | 5500 | 11000 | 2
7 |  | แก๊สออกซิเจน บรรจุท่อ ขนาดกลาง (ค่าอัดแก๊ส) | 1 | 1500lb | ท่อ | 0 | 0 | 300 | 300 | 0 | 300 | 100 | 30000 | 65 | 64 | 116 | 55
8 |  | ออกซิเจนท่อใหญ่แบบถังอลูมิเนียม (ค่าอัดแก๊ส) | 1 |  | ท่อ | 0 | 0 | 24 | 24 | 0 | 24 | 150 | 3600 | 11 | 6 | 2 | 5
9 |  | ออกซิเจนท่อใหญ่ (ค่าอัดแก๊ส) | 1 |  | ท่อ | 0 | 0 | 40 | 40 | 0 | 40 | 150 | 6000 | 11 | 29
[12 empty] | รวมทั้งสิ้น | 11753193.75

## แก๊สทางการแพทย์ฉบับแก้ไข (2) (hidden)
แผนจัดซื้อเวชภัณฑ์ที่มิใช่ยา ประเภทวัสดุการแพทย์
หน่วยงาน รังสีวิทยา จังหวัดสุรินทร์
ประจำปีงบประมาณ 2563
ลำดับที่ |  | รายการ | หน่วยบรรจุ | ขนาดบรรจุ | หน่วยนับ | อัตราการใช้ย้อนหลัง 3 ปี |  |  | ประมาณ | ปริมาณ | ประมาณ | ราคาต่อ | ประมาณการ | ไตรมาสที่ 1 |  |  | ไตรมาสที่ 2 |  |  | ไตรมาสที่ 3 |  |  | ไตรมาสที่ 4 |  |  | ยอรวมจัดซื้อจริง
| รหัส |  |  |  |  | ปี 2560 | ปี 2561 | ปี 2562 | การใช้ | คงคลัง | การจัดซื้อ | หน่วย | จัดซื้อปี 63 | ตค-ธค |  |  | มค-มีค |  |  | เมย-มิย |  |  | กค-กย |  |  | จำนวน | มูลค่า (บาท)
[9 empty] | ในปี 63 | ยกมา | ในปี 63 | (บาท) | (บาท)
1 |  | คาร์บอนไดออกไซด์ บรรจุท่อ | 1 |  | ท่อ | 23 | 25 | 30 | 30 | 0 | 30 | 500 | 15000 | 15 | 1 | 7500 |  |  | 0 | 15 | 1 | 7500 |  |  | 0 |  | 15000
2 |  | แก๊สไนตรัสออกไซด์ บรรจุท่อ | 1 | 25 | ท่อ | 100 | 140 | 154 | 168 | 7 | 161 | 3343.75 | 538343.75 | 41 | 1 | 137093.75 | 40 | 1 | 133750 | 40 | 1 | 133750 | 40 | 1 | 133750 |  | 538343.75
3 |  | ไนโตรเจน บรรจุท่อ | 1 |  | ท่อ | 58 | 30 | 25 | 25 | 0 | 25 | 650 | 16250 | 15 | 1 | 9750 |  |  | 0 | 10 | 1 | 6500 |  |  | 0 |  | 16250
4 |  | แก๊สออกวิเจน บรรจุท่อ | 1 | 0.7M3 | ท่อ | 0 | 3500 | 4800 | 5500 | 0 | 5500 | 250 | 1375000 | 1375 | 1 | 343750 | 1375 | 1 | 343750 | 1375 | 1 | 343750 | 1375 | 1 | 343750 |  | 1375000
5 |  | ออกซิเจนเหลว |  |  | ลบ.ม | 822275 | 880000 | 1680500 | 1640000 | 0 | 1640000 | 5.95 | 9758000 | 410000 | 1 | 2439500 | 410000 | 1 | 2439500 | 410000 | 1 | 2439500 | 410000 | 1 | 2439500 |  | 9758000
6 |  | อาร์กอน | 1 |  | ท่อ | 0 | 0 | 1 | 2 | 0 | 2 | 5500 | 11000 | 1 | 1 | 5500 | 1 | 1 | 5500 |  |  | 0 |  |  | 0 |  | 11000
7 |  | แก๊สออกซิเจน บรรจุท่อ ขนาดกลาง (ค่าอัดแก๊ส) | 1 | 1500lb | ท่อ | 0 | 0 | 300 | 300 | 0 | 300 | 100 | 30000 | 75 | 1 | 7500 | 75 | 1 | 7500 | 75 | 1 | 7500 | 75 | 1 | 7500 |  | 30000
8 |  | ออกซิเจนท่อใหญ่แบบถังอลูมิเนียม (ค่าอัดแก๊ส) | 1 |  | ท่อ | 0 | 0 | 24 | 24 | 0 | 24 | 150 | 3600 | 6 | 1 | 900 | 6 | 1 | 900 | 6 | 1 | 900 | 6 | 1 | 900 |  | 3600
9 |  | ออกซิเจนท่อใหญ่ (ค่าอัดแก๊ส) | 1 |  | ท่อ | 0 | 0 | 40 | 40 | 0 | 40 | 150 | 6000 | 10 | 1 | 1500 | 10 | 1 | 1500 | 10 | 1 | 1500 | 10 |  | 1500 |  | 6000
[13 empty] | 11753193.75 |  |  | 0 | [5 empty] | 0 |  |  | 0
[15 empty] | 9 | 2952993.75 |  | 7 | 2932400 |  | 8 | 2940900 |  | 5 | 2926900 |  | 11753193.75

## ใบสรุป NS
สรุปแผนการจัดซื้อเวชภัณฑ์ที่มิใช่ยา ประเภทวัสดุการแพทย์
หน่วยงาน โรงพยาบาลสุรินทร์ จังหวัดสุรินทร์
ประจำปีงบประมาณ 2563
การจัดซื้อ | กุมารเวชกรรม (NS) | เวชภัณฑ์ที่มิใช่ยา ประเภทวัสดุการแพทย์
|  | จำนวนรายการ | บาท
ไตรมาสที่ 1 (ต.ค.-ธ.ค.) | แผน | 6 | 386600
จัดซื้อจริง
ไตรมาสที่ 2 (ม.ค.-มี.ค.) | แผน | 3 | 366500
จัดซื้อจริง
ไตรมาสที่ 3 (เม.ย.-มิ.ย.) | แผน | 3 | 13700
จัดซื้อจริง
ไตรมาสที่ 4 (ก.ค.-ก.ย.) | แผน
จัดซื้อจริง
รวมทั้งสิ้น | แผน | 12 | 766800
จัดซื้อจริง
| วัสดุการแพทย์อื่นๆ |  | 40000
| ยอดอนุมัติ |  | 806800
(นางสาววราภรณ์ ลายสนธิ์) | (นางอนัญญา ไทยสูง) | (นายประวีณ ตัณฑะประภา) | (นายภูวเดช สุระโคตร)
พยาบาลวิชาชีพชำนาญการ | พยาบาลวิชาชีพชำนาญการพิเศษ | ผู้อำนวยการโรงพยาบาลสุรินทร์ | นายแพทย์สาธารณสุขจังหวัดสุรินทร์
ผู้จัดทำแผนจัดซื้อ | ผู้เสนอแผนจัดซื้อ | ผู้เห็นชอบแผนจัดซื้อ | ผู้อนุมัติแผนจัดซื้อ

## NS
แผนจัดซื้อเวชภัณฑ์ที่มิใช่ยา ประเภทวัสดุการแพทย์
หน่วยงาน โรงพยาบาลสุรินทร์ จังหวัดสุรินทร์
ประจำปีงบประมาณ 2563
ลำดับที่ |  | รายการ | หน่วยบรรจุ | ขนาดบรรจุ | หน่วยนับ | อัตราการใช้ย้อนหลัง 3 ปี |  |  | ประมาณ | ปริมาณ | ประมาณ | ราคาต่อ | ประมาณการ | ไตรมาสที่ 1 | ไตรมาสที่ 2 | ไตรมาสที่ 3 | ไตรมาสที่ 4 | ยอดรวมจัดซื้อจริง
| รหัส |  |  |  |  | ปี 2560 | ปี 2561 | ปี 2562 | การใช้ | คงคลัง | การจัดซื้อ | หน่วย | จัดซื้อปี 63 | (ต.ค.-ธ.ค.) | (มค.-มี.ค.) | (เม.ย.-มิ.ย) | (ก.ค.-ก.ย) | จำนวน | มุลค่า (บาท)
[9 empty] | ในปี 63 | ยกมา | ในปี 63 | (บาท) | (บาท)
กุมารเวชกรรม (NS)
1 |  | ชุดcercuit Hiflow | ชุด | 1 | ชุด |  | 6 | 10 | 10 | 6 | 4 | 2800 | 11200 | 4 | 0 | 0 | 0
2 |  | Nasal canula สำหรับ Hiflow | เส้น | 1 | เส้น |  | 6 | 10 | 12 | 2 | 10 | 650 | 6500 | 10 | 0 | 0 | 0
3 |  | IV catheter No 24 ชนิดคมพิเศษ | กล่อง | 50 | ชิ้น | 400 | 450 | 480 | 500 | 0 | 500 | 850 | 425000 | 250 | 250 | 0 | 0
4 |  | Injection plug สำหรับทารกแรกเกิดชนิดใส | กล่อง | 100 | อัน | 240 | 280 | 300 | 300 | 0 | 300 | 1000 | 300000 | 150 | 150 | 0 | 0
5 |  | ชุด Neo-tee | ชุด | 1 | ชุด | 0 | 0 | 2 | 2 | 0 | 2 | 1700 | 3400 | 2 | 0 | 0 | 0
6 |  | MU Tip suction | ชิ้น | 1 | ชิ้น | 100 | 100 | 100 | 108 | 8 | 100 | 30 | 3000 | 100 | 0 | 0 | 0
7 | 3020102-0018 | RAM canular size S | ห่อ | 10 | ชิ้น | 12 | 18 | 20 | 24 | 14 | 10 | 400 | 4000 | 0 | 0 | 10 | 0
8 |  | RAM canular size L | ห่อ | 10 | ชิ้น | 15 | 15 | 20 | 24 | 14 | 10 | 400 | 4000 | 0 | 10 | 0 | 0
9 | 2013608-0015 | แผ่นกรองอากาศตู้อบขนาดสั้น | แผ่น | 2 | แผ่น | 24 | 24 | 24 | 20 | 15 | 5 | 1300 | 6500 | 0 | 0 | 5 | 0
10 | 2013608-0013 | แผ่นกรองอากาศตู้อบขนาดยาว | แผ่น | 1 | แผ่น | 6 | 6 | 8 | 8 | 6 | 2 | 1600 | 3200 | 0 | 0 | 2 | 0
766800

## ใบสรุป หู คอ จมูก
สรุปแผนการจัดซื้อเวชภัณฑ์ที่มิใช่ยา ประเภทวัสดุการแพทย์
หน่วยงาน โรงพยาบาลสุรินทร์ จังหวัดสุรินทร์
ประจำปีงบประมาณ 2563
การจัดซื้อ | ห้องตรวจหู คอ จมูก | เวชภัณฑ์ที่มิใช่ยา ประเภทวัสดุการแพทย์
| (เครื่องช่วยฟังการได้ยิน) | จำนวนรายการ | บาท
ไตรมาสที่ 1 (ต.ค.-ธ.ค.) | แผน | 2 | 1987000
จัดซื้อจริง
ไตรมาสที่ 2 (ม.ค.-มี.ค.) | แผน | 1 | 513000
จัดซื้อจริง
ไตรมาสที่ 3 (เม.ย.-มิ.ย.) | แผน
จัดซื้อจริง
ไตรมาสที่ 4 (ก.ค.-ก.ย.) | แผน
จัดซื้อจริง
รวมทั้งสิ้น | แผน | 3 | 2500000
จัดซื้อจริง
| ยอดอนุมัติ |  | 2500000
(นางสราญรัตน์ สุขประเสริฐ) | (นางสาวอัญชนา รักษ์คิด) | (นายประวีณ ตัณฑะประภา) | (นายภูวเดช สุระโคตร)
พยาบาลวิชาชีพชำนาญการ | นายแพทย์ชำนาญการ | ผู้อำนวยการโรงพยาบาลสุรินทร์ | นายแพทย์สาธารณสุขจังหวัดสุรินทร์
ผู้จัดทำแผนจัดซื้อ | ผู้เสนอแผนจัดซื้อ | ผู้เห็นชอบแผนจัดซื้อ | ผู้อนุมัติแผนจัดซื้อ

## หู คอ จมูก
แผนจัดซื้อเวชภัณฑ์ที่มิใช่ยา ประเภทวัสดุการแพทย์
หน่วยงาน โรงพยาบาลสุรินทร์ จังหวัดสุรินทร์
ประจำปีงบประมาณ 2563
ลำดับที่ |  | รายการ | หน่วยบรรจุ | ขนาดบรรจุ | หน่วยนับ | อัตราการใช้ย้อนหลัง 3 ปี |  |  | ประมาณ | ปริมาณ | ประมาณ | ราคาต่อ | ประมาณการ | ไตรมาสที่ 1 | ไตรมาสที่ 2 | ไตรมาสที่ 3 | ไตรมาสที่ 4 | ยอดรวมจัดซื้อจริง
| รหัส |  |  |  |  | ปี 2560 | ปี 2561 | ปี 2562 | การใช้ | คงคลัง | การจัดซื้อ | หน่วย | จัดซื้อปี 63 | (ต.ค.-ธ.ค.) | (มค.-มี.ค.) | (เม.ย.-มิ.ย) | (ก.ค.-ก.ย) | จำนวน | มุลค่า (บาท)
[9 empty] | ในปี 63 | ยกมา | ในปี 63 | (บาท) | (บาท)
ห้องตรวจ หูคอจมูก
1 |  | เครื่องช่วยฟังแบบทัดหลังหู/ Hearing Aid Behind The Ear:BTE |  | 1 | เครื่อง | 289 | 368 | * | 257 | 0 | 257 | 9000 | 2313000 | 200 | 57
2 |  | เครื่องช่วยฟังแบบใส่ในช่องหู/Hraring Aid In The Ear:ITE |  | 1 | เครื่อง |  |  | * | 17 | 0 | 17 | 11000 | 187000 | 17
2500000